## Orçamento Sintético
LBL ENGENHARIA E CONSULTORIA
OBRA: FECHAMENTO DA QUADRA POLIESPORTIVA, REFORMAS E INTERVENÇÕES EXTERNAS_ SESC MORADA DO SOL | [7 empty] | Banco Sinapi: 02/2025 SBC 03/2025
ENDEREÇO: RUA BUENOS AIRES, QUADRA 21, SETOR MORADA DO SOL | [7 empty] | Encargos sociais Desonerado.
MUNICÍPIO: ARAGUAÍNA-TO | [7 empty] | BDI: | 25.92%
SERVIÇO SOCIAL DO COMÉRCIO- SESC – ADMINISTRAÇÃO REGIONAL NO ESTADO DO TOCANTINS
ORÇAMENTO SINTÉTICO
Item | Código | Banco | Descrição | Und | Quant. | Valor Unit | Valor Unit com BDI | Total | Peso (%)
1 |  |  | SERVIÇOS PRELIMINARES |  | 1 |  | 22730.17 | 22730.17 | 0.9533%
1.1 |  |  | CANTEIRO DE OBRAS |  | 1 |  | 22730.17 | 22730.17 | 0.9533%
1.1.1 | 103689 | SINAPI | FORNECIMENTO E INSTALAÇÃO DE PLACA DE OBRA COM CHAPA GALVANIZADA E ESTRUTURA DE MADEIRA. AF_03/2022_PS | m² | 3 | 460.04 | 579.28 | 1737.84 | 0.07289%
1.1.2 | 012057 | SBC | CONTAINER ESCRITORIO 6,05x2,44x2,57 COM ACABAMENTO EM PVC | MES | 4 | 1499 | 1887.54 | 7550.16 | 0.3167%
1.1.3 | 98459 | SINAPI | TAPUME COM TELHA METÁLICA. AF_03/2024 | m² | 60.54 | 91.25 | 114.9 | 6956.04 | 0.2917%
1.1.4 | 97637 | SINAPI | REMOÇÃO DE TAPUME/ CHAPAS METÁLICAS E DE MADEIRA, DE FORMA MANUAL, SEM REAPROVEITAMENTO. AF_09/2023 | m² | 60.54 | 2.61 | 3.28 | 198.57 | 0.008328%
1.1.5 | 017034 | SBC | ALUGUEL MENSAL ANDAIME TUBULAR | MES | 4 | 1248.33 | 1571.89 | 6287.56 | 0.2637%
2 |  |  | IMPLANTAÇÃO |  | 1 |  | 333815.03 | 333815.03 | 14%
2.1 |  |  | NYLOFOR |  | 1 |  | 45425.03 | 45425.03 | 1.905%
2.1.1 | SESC262 | Próprio | GRADIL NYLOFOR H=2.03 M INCLUSIVE POSTE OU EQUIVALENTE | M | 64.15 | 328.89 | 414.13 | 26566.43 | 1.114%
2.1.2 | Sesc57 | Próprio | PORTA/PORTAO EM GRADIL NYLOFOR | m² | 12.18 | 833.02 | 1048.93 | 12775.96 | 0.5358%
2.1.3 | 93358 | SINAPI | ESCAVAÇÃO MANUAL DE VALA. AF_09/2024 | m³ | 3 | 79.67 | 100.32 | 300.96 | 0.01262%
2.1.4 | 93382 | SINAPI | REATERRO MANUAL DE VALAS, COM COMPACTADOR DE SOLOS DE PERCUSSÃO. AF_08/2023 | m³ | 1.06 | 24.28 | 30.57 | 32.4 | 0.001359%
2.1.5 | SESCTO_INFRA5000 | Próprio | CONCRETO ARMADO PARA FIXAÇÃO DE POSTES | m³ | 1.94 | 2353.52 | 2963.55 | 5749.28 | 0.2411%
2.2 |  |  | RAMPAS |  | 1 |  | 45417.92 | 45417.92 | 1.905%
2.2.1 | 104790 | SINAPI | DEMOLIÇÃO DE PISO DE CONCRETO SIMPLES, DE FORMA MECANIZADA COM MARTELETE, SEM REAPROVEITAMENTO. AF_09/2023 | m³ | 1.92 | 107.26 | 135.06 | 259.31 | 0.01088%
2.2.2 | SESC280 | Próprio | CORRIMAO DUPLO EM TUBO DE ACO INOX COM DIAMETRO DE 1.1/2",BA RRA SUPERIOR COM ALTURA DE 92CM E BARRA INFERIOR COM ALTURA DE 70CM,FIXADO EM GUARDA-CORPO COM MONTANTES DE ACO INOX COM DIAMETRO DE 1.1/2" E 3 TUBOS DE ACO INOX,HORIZONTAIS,COM DI AMETRO DE 1",CONFORME ABNT NBR 9050 PARA ACESSIBILIDADE.FORN ECIMENTO E COLOCACAO | M | 39.34 | 820.39 | 1033.03 | 40639.4 | 1.704%
2.2.3 | 94990 | SINAPI | EXECUÇÃO DE PASSEIO (CALÇADA) OU PISO DE CONCRETO COM CONCRETO MOLDADO IN LOCO, FEITO EM OBRA, ACABAMENTO CONVENCIONAL, NÃO ARMADO. AF_08/2022 | m³ | 2.68 | 875.76 | 1102.75 | 2955.37 | 0.124%
2.2.4 | 105034 | SINAPI | CINTA DE AMARRAÇÃO DE ALVENARIA MOLDADA IN LOCO COM UTILIZAÇÃO DE BLOCOS CANALETA, ESPESSURA DE *10* CM. AF_03/2024 | M | 25.14 | 44.47 | 55.99 | 1407.58 | 0.05904%
2.2.5 | 94342 | SINAPI | ATERRO MANUAL DE VALAS COM AREIA PARA ATERRO. AF_08/2023 | m³ | 1.1 | 112.82 | 142.06 | 156.26 | 0.006554%
2.3 |  |  | PISO E PAISAGISMO |  | 1 |  | 46315.6 | 46315.6 | 1.943%
2.3.1 | 93680 | SINAPI | EXECUÇÃO DE PAVIMENTO EM PISO INTERTRAVADO, COM BLOCO RETANGULAR COLORIDO DE 20 X 10 CM, ESPESSURA 6 CM. AF_10/2022 | m² | 282.12 | 99.94 | 125.84 | 35501.98 | 1.489%
2.3.2 | 101862 | SINAPI | REASSENTAMENTO DE BLOCOS RETANGULAR PARA PISO INTERTRAVADO, ESPESSURA DE 6 CM, EM CALÇADA, COM REAPROVEITAMENTO DOS BLOCOS RETANGULAR - INCLUSO RETIRADA E COLOCAÇÃO DO MATERIAL. AF_12/2020 | m² | 78.13 | 36.97 | 46.55 | 3636.95 | 0.1525%
2.3.3 | 98510 | SINAPI | PLANTIO DE ÁRVORE ORNAMENTAL COM ALTURA DE MUDA MENOR OU IGUAL A 2,00 M . AF_07/2024 | UN | 2 | 76.06 | 95.77 | 191.54 | 0.008033%
2.3.4 | 103946 | SINAPI | PLANTIO DE GRAMA ESMERALDA OU SÃO CARLOS OU CURITIBANA, EM PLACAS. AF_07/2024 | m² | 24.57 | 17.36 | 21.85 | 536.85 | 0.02252%
2.3.5 | SESCTO_PAISAG0300 | Próprio | TERRA VEGETAL PARA PLANTIO DE GRAMA ,COM ESPALHAMENTO MECÂNICO. | m² | 12.29 | 257.75 | 324.55 | 3988.71 | 0.1673%
2.3.6 | 98517 | SINAPI | PLANTIO DE PALMEIRA COM ALTURA DE MUDA MAIOR QUE 2,00 M E MENOR OU IGUAL A 4,00 M. AF_07/2024 | UN | 4 | 222.54 | 280.22 | 1120.88 | 0.04701%
2.3.7 | 104789 | SINAPI | DEMOLIÇÃO DE PISO DE CONCRETO SIMPLES, DE FORMA MANUAL, SEM REAPROVEITAMENTO. AF_09/2023 | m³ | 1 | 187.38 | 235.94 | 235.94 | 0.009896%
2.3.8 | 94990 | SINAPI | EXECUÇÃO DE PASSEIO (CALÇADA) OU PISO DE CONCRETO COM CONCRETO MOLDADO IN LOCO, FEITO EM OBRA, ACABAMENTO CONVENCIONAL, NÃO ARMADO. AF_08/2022 | m³ | 1 | 875.76 | 1102.75 | 1102.75 | 0.04625%
2.4 |  |  | MURO |  | 1 |  | 10777.96 | 10777.96 | 0.452%
2.4.1 | 97626 | SINAPI | DEMOLIÇÃO DE PILARES E VIGAS EM CONCRETO ARMADO, DE FORMA MANUAL, SEM REAPROVEITAMENTO. AF_09/2023 | m³ | 0.072 | 535.07 | 673.76 | 48.51 | 0.002035%
2.4.2 | 103336 | SINAPI | ALVENARIA DE VEDAÇÃO DE BLOCOS VAZADOS DE CONCRETO APARENTE DE 9X19X39 CM (ESPESSURA 9 CM) E ARGAMASSA DE ASSENTAMENTO COM PREPARO EM BETONEIRA. AF_12/2021 | m² | 13.38 | 91.11 | 114.72 | 1534.95 | 0.06438%
2.4.3 | 105034 | SINAPI | CINTA DE AMARRAÇÃO DE ALVENARIA MOLDADA IN LOCO COM UTILIZAÇÃO DE BLOCOS CANALETA, ESPESSURA DE *10* CM. AF_03/2024 | M | 33.46 | 44.47 | 55.99 | 1873.42 | 0.07857%
2.4.4 | 92761 | SINAPI | ARMAÇÃO DE PILAR OU VIGA DE ESTRUTURA CONVENCIONAL DE CONCRETO ARMADO UTILIZANDO AÇO CA-50 DE 8,0 MM - MONTAGEM. AF_06/2022 | KG | 4.62 | 13.47 | 16.96 | 78.35 | 0.003286%
2.4.5 | 92759 | SINAPI | ARMAÇÃO DE PILAR OU VIGA DE ESTRUTURA CONVENCIONAL DE CONCRETO ARMADO UTILIZANDO AÇO CA-60 DE 5,0 MM - MONTAGEM. AF_06/2022 | KG | 15.17 | 14.78 | 18.61 | 282.31 | 0.01184%
2.4.6 | 92443 | SINAPI | MONTAGEM E DESMONTAGEM DE FÔRMA DE PILARES RETANGULARES E ESTRUTURAS SIMILARES, PÉ-DIREITO SIMPLES, EM CHAPA DE MADEIRA COMPENSADA PLASTIFICADA, 18 UTILIZAÇÕES. AF_09/2020 | m² | 4 | 57.1 | 71.9 | 287.6 | 0.01206%
2.4.7 | 102486 | SINAPI | CONCRETO FCK = 15MPA, TRAÇO 1:3,4:3,4 (EM MASSA SECA DE CIMENTO/ AREIA MÉDIA/ SEIXO ROLADO) - PREPARO MANUAL. AF_05/2021 | m³ | 1.3 | 566.32 | 713.11 | 927.04 | 0.03888%
2.4.8 | 103670 | SINAPI | LANÇAMENTO COM USO DE BALDES, ADENSAMENTO E ACABAMENTO DE CONCRETO EM ESTRUTURAS. AF_02/2022 | m³ | 1.3 | 275.19 | 346.51 | 450.46 | 0.01889%
2.4.9 | 87878 | SINAPI | CHAPISCO APLICADO EM ALVENARIAS E ESTRUTURAS DE CONCRETO INTERNAS, COM COLHER DE PEDREIRO. ARGAMASSA TRAÇO 1:3 COM PREPARO MANUAL. AF_10/2022 | m² | 40.15 | 5.01 | 6.3 | 252.94 | 0.01061%
2.4.10 | 87530 | SINAPI | MASSA ÚNICA, EM ARGAMASSA TRAÇO 1:2:8, PREPARO MANUAL, APLICADA MANUALMENTE EM PAREDES INTERNAS DE AMBIENTES COM ÁREA ENTRE 5M² E 10M², E = 17,5MM, COM TALISCAS. AF_03/2024 | m² | 40.15 | 41.27 | 51.96 | 2086.19 | 0.0875%
2.4.11 | 88489 | SINAPI | PINTURA LÁTEX ACRÍLICA PREMIUM, APLICAÇÃO MANUAL EM PAREDES, DUAS DEMÃOS. AF_04/2023 | m² | 167.3 | 14.04 | 17.67 | 2956.19 | 0.124%
2.5 |  |  | COBERTURA DE VIDRO |  | 1 |  | 16807.7 | 16807.7 | 0.7049%
2.5.1 | SESCTO_COBE10203 | Próprio | TELHAMENTO COM ESTRUTURA EM PERFIL METALICO E VIDRO ARAMADO, E = 7 MM - INCLUSO IÇAMENTO E PINTURA DA ESTRUTURA NA COR PRETO FOSCO.. | m² | 20.25 | 659.16 | 830.01 | 16807.7 | 0.7049%
2.6 |  |  | INSTALAÇÕES ELÉTRICAS E CFTV |  | 1 |  | 83074.95 | 83074.95 | 3.484%
2.6.1 |  |  | SERVIÇOS PRELIMINARES |  | 1 |  | 4751.06 | 4751.06 | 0.1993%
2.6.1.1 | 93358 | SINAPI | ESCAVAÇÃO MANUAL DE VALA. AF_09/2024 | m³ | 36.45 | 79.67 | 100.32 | 3656.66 | 0.1534%
2.6.1.2 | 93382 | SINAPI | REATERRO MANUAL DE VALAS, COM COMPACTADOR DE SOLOS DE PERCUSSÃO. AF_08/2023 | m³ | 35.8 | 24.28 | 30.57 | 1094.4 | 0.0459%
2.6.2 |  |  | ELETRODUTOS/FIAÇÃO |  | 1 |  | 24161.63 | 24161.63 | 1.013%
2.6.2.1 | 97667 | SINAPI | ELETRODUTO FLEXÍVEL CORRUGADO, PEAD, DN 50 (1 1/2"), PARA REDE ENTERRADA DE DISTRIBUIÇÃO DE ENERGIA ELÉTRICA - FORNECIMENTO E INSTALAÇÃO. AF_12/2021 | M | 91 | 8.59 | 10.81 | 983.71 | 0.04126%
2.6.2.2 | SESCTO_INSTAEL17000 | Próprio | ELETRODUTO FLEXÍVEL CORRUGADO, PEAD, DN 40 (1 1/4"), PARA REDE ENTERRADA DE DISTRIBUIÇÃO DE ENERGIA ELÉTRICA - FORNECIMENTO E INSTALAÇÃO. AF_12/2021 | M | 152 | 7.93 | 9.98 | 1516.96 | 0.06362%
2.6.2.3 | 97668 | SINAPI | ELETRODUTO FLEXÍVEL CORRUGADO, PEAD, DN 63 (2"), PARA REDE ENTERRADA DE DISTRIBUIÇÃO DE ENERGIA ELÉTRICA - FORNECIMENTO E INSTALAÇÃO. AF_12/2021 | M | 2 | 12.25 | 15.42 | 30.84 | 0.001293%
2.6.2.4 | 92980 | SINAPI | CABO DE COBRE FLEXÍVEL ISOLADO, 10 MM², ANTI-CHAMA 0,6/1,0 KV, PARA DISTRIBUIÇÃO - FORNECIMENTO E INSTALAÇÃO. AF_10/2020 | M | 500 | 11.33 | 14.26 | 7130 | 0.299%
2.6.2.5 | 91928 | SINAPI | CABO DE COBRE FLEXÍVEL ISOLADO, 4 MM², ANTI-CHAMA 450/750 V, PARA CIRCUITOS TERMINAIS - FORNECIMENTO E INSTALAÇÃO. AF_03/2023 | M | 818 | 7.07 | 8.9 | 7280.2 | 0.3053%
2.6.2.6 | 91931 | SINAPI | CABO DE COBRE FLEXÍVEL ISOLADO, 6 MM², ANTI-CHAMA 0,6/1,0 KV, PARA CIRCUITOS TERMINAIS - FORNECIMENTO E INSTALAÇÃO. AF_03/2023 | M | 536 | 10.7 | 13.47 | 7219.92 | 0.3028%
2.6.3 |  |  | ACESSÓRIOS |  | 1 |  | 4044.14 | 4044.14 | 0.1696%
2.6.3.1 | 93670 | SINAPI | DISJUNTOR TRIPOLAR TIPO DIN, CORRENTE NOMINAL DE 25A - FORNECIMENTO E INSTALAÇÃO. AF_10/2020 | UN | 1 | 74.46 | 93.76 | 93.76 | 0.003932%
2.6.3.2 | 93671 | SINAPI | DISJUNTOR TRIPOLAR TIPO DIN, CORRENTE NOMINAL DE 32A - FORNECIMENTO E INSTALAÇÃO. AF_10/2020 | UN | 1 | 79.17 | 99.69 | 99.69 | 0.004181%
2.6.3.3 | 93673 | SINAPI | DISJUNTOR TRIPOLAR TIPO DIN, CORRENTE NOMINAL DE 50A - FORNECIMENTO E INSTALAÇÃO. AF_10/2020 | UN | 1 | 95.98 | 120.85 | 120.85 | 0.005069%
2.6.3.4 | 93654 | SINAPI | DISJUNTOR MONOPOLAR TIPO DIN, CORRENTE NOMINAL DE 16A - FORNECIMENTO E INSTALAÇÃO. AF_10/2020 | UN | 4 | 12.11 | 15.24 | 60.96 | 0.002557%
2.6.3.5 | 93655 | SINAPI | DISJUNTOR MONOPOLAR TIPO DIN, CORRENTE NOMINAL DE 20A - FORNECIMENTO E INSTALAÇÃO. AF_10/2020 | UN | 8 | 13.43 | 16.91 | 135.28 | 0.005674%
2.6.3.6 | 93656 | SINAPI | DISJUNTOR MONOPOLAR TIPO DIN, CORRENTE NOMINAL DE 25A - FORNECIMENTO E INSTALAÇÃO. AF_10/2020 | UN | 1 | 13.43 | 16.91 | 16.91 | 0.0007092%
2.6.3.7 | 101879 | SINAPI | QUADRO DE DISTRIBUIÇÃO DE ENERGIA EM CHAPA DE AÇO GALVANIZADO, DE EMBUTIR, COM BARRAMENTO TRIFÁSICO, PARA 24 DISJUNTORES DIN 100A - FORNECIMENTO E INSTALAÇÃO. AF_10/2020 | UN | 1 | 501.77 | 631.82 | 631.82 | 0.0265%
2.6.3.8 | SESCTO_INSTAEL17005 | Próprio | QUADRO DE COMANDO E PROTEÇÃO EXTERNO IP66 PARA 3 CIRCUITOS DE ILUMINAÇÃO, COM DISPOSITIVO DE PROTEÇÃO, DISPOSITIVO DE PROTETPR DE SURTO 20KA 275V. ACIONAMENTO VIA CONTADOR DE POTÊNCIA, ACINAMENTO MANUAL VIA BOTEIRA NA PORTA DO QUADRO, ACIONAMENTO AUTOMÁTICO VIA TIMER DIGITAL, INDICAÇÃO LUMINANOSA DE QUE O QUADRO ESTÁ ENERGIZADO E 2 TOMADAS 2P + T IP44 - FORNECIMENTO E INSTALAÇÃO | UN | 1 | 2291.04 | 2884.87 | 2884.87 | 0.121%
2.6.4 |  |  | CAIXAS |  | 1 |  | 2805.36 | 2805.36 | 0.1177%
2.6.4.1 | 97891 | SINAPI | CAIXA ENTERRADA ELÉTRICA RETANGULAR, EM ALVENARIA COM BLOCOS DE CONCRETO, FUNDO COM BRITA, DIMENSÕES INTERNAS: 0,4X0,4X0,4 M. AF_12/2020 | UN | 3 | 210.01 | 264.44 | 793.32 | 0.03327%
2.6.4.2 | 97881 | SINAPI | CAIXA ENTERRADA ELÉTRICA RETANGULAR, EM CONCRETO PRÉ-MOLDADO, FUNDO COM BRITA, DIMENSÕES INTERNAS: 0,3X0,3X0,3 M. AF_12/2020 | UN | 12 | 133.16 | 167.67 | 2012.04 | 0.08439%
2.6.5 |  |  | LUMINÁRIAS |  | 1 |  | 47312.76 | 47312.76 | 1.984%
2.6.5.1 | SESCTO_INSTAEL17001 | Próprio | SPOT EMBUTIR SOLO COM GRADE PARA 1 LMPADA PAR20/30/38 PRETO | UN | 3 | 232.06 | 292.2 | 876.6 | 0.03677%
2.6.5.2 | SESC206 | Próprio | Lâmpada PAR 38 Led 16W, 3.000k | un | 3 | 58.68 | 73.88 | 221.64 | 0.009296%
2.6.5.3 | SESCTO_INSTAEL17006 | Próprio | POSTE CONICO CONTINUO EM ACO GALVANIZADO, RETO, ENGASTADO, H = 7 M, DIAMETRO INFERIOR = *125* MM, COM 2 LUMINÁRIA LED 105W, MIN.18.740 LUMEN (MOD. LEX50-S18000750FA), IP66, - Fornecimento e instalação | un | 12 | 3058.46 | 3851.21 | 46214.52 | 1.938%
2.7 |  |  | SPDA |  | 1 |  | 45253.76 | 45253.76 | 1.898%
2.7.1 | 96985 | SINAPI | HASTE DE ATERRAMENTO, DIÂMETRO 5/8", COM 3 METROS - FORNECIMENTO E INSTALAÇÃO. AF_08/2023 | UN | 26 | 68.34 | 86.05 | 2237.3 | 0.09383%
2.7.2 | 96977 | SINAPI | CORDOALHA DE COBRE NU 50 MM², ENTERRADA - FORNECIMENTO E INSTALAÇÃO. AF_08/2023 | M | 466 | 61.85 | 77.88 | 36292.08 | 1.522%
2.7.3 | 98111 | SINAPI | CAIXA DE INSPEÇÃO PARA ATERRAMENTO, CIRCULAR, EM POLIETILENO, DIÂMETRO INTERNO = 0,3 M. AF_12/2020 | UN | 5 | 50.17 | 63.17 | 315.85 | 0.01325%
2.7.4 | SESCTO_INSTAEL17002 | Próprio | Terminal de pressão/compressão para cabo de 50 mm² | UN | 42 | 18.69 | 23.53 | 988.26 | 0.04145%
2.7.5 | 96983 | SINAPI | SOLDA EXOTÉRMICA PARA SPDA - FORNECIMENTO E INSTALAÇÃO. AF_08/2023 | UN | 57 | 32.3 | 40.67 | 2318.19 | 0.09723%
2.7.6 | 93358 | SINAPI | ESCAVAÇÃO MANUAL DE VALA. AF_09/2024 | m³ | 23.7 | 79.67 | 100.32 | 2377.58 | 0.09972%
2.7.7 | 93382 | SINAPI | REATERRO MANUAL DE VALAS, COM COMPACTADOR DE SOLOS DE PERCUSSÃO. AF_08/2023 | m³ | 23.7 | 24.28 | 30.57 | 724.5 | 0.03039%
2.8 |  |  | CFTV |  | 1 |  | 14507.78 | 14507.78 | 0.6085%
2.8.1 | 93358 | SINAPI | ESCAVAÇÃO MANUAL DE VALA. AF_09/2024 | m³ | 9.15 | 79.67 | 100.32 | 917.92 | 0.0385%
2.8.2 | 93382 | SINAPI | REATERRO MANUAL DE VALAS, COM COMPACTADOR DE SOLOS DE PERCUSSÃO. AF_08/2023 | m³ | 9.9 | 24.28 | 30.57 | 302.64 | 0.01269%
2.8.3 | 98302 | SINAPI | PATCH PANEL 24 PORTAS, CATEGORIA 6 - FORNECIMENTO E INSTALAÇÃO. AF_11/2019 | UN | 1 | 1203.52 | 1515.47 | 1515.47 | 0.06356%
2.8.4 | 91939 | SINAPI | CAIXA RETANGULAR 4" X 2" ALTA (2,00 M DO PISO), PVC, INSTALADA EM PAREDE - FORNECIMENTO E INSTALAÇÃO. AF_03/2023 | UN | 3 | 31.73 | 39.95 | 119.85 | 0.005027%
2.8.5 | 98297 | SINAPI | CABO ELETRÔNICO CATEGORIA 6, INSTALADO EM EDIFICAÇÃO INSTITUCIONAL - FORNECIMENTO E INSTALAÇÃO. AF_11/2019 | M | 671 | 9.43 | 11.87 | 7964.77 | 0.3341%
2.8.6 | 97882 | SINAPI | CAIXA ENTERRADA ELÉTRICA RETANGULAR, EM CONCRETO PRÉ-MOLDADO, FUNDO COM BRITA, DIMENSÕES INTERNAS: 0,4X0,4X0,4 M. AF_12/2020 | UN | 2 | 209.97 | 264.39 | 528.78 | 0.02218%
2.8.7 | SESC214 | Próprio | CONECTOR RJ45 MACHO CAT. 6 | Un | 9 | 10.12 | 12.74 | 114.66 | 0.004809%
2.8.8 | 97668 | SINAPI | ELETRODUTO FLEXÍVEL CORRUGADO, PEAD, DN 63 (2"), PARA REDE ENTERRADA DE DISTRIBUIÇÃO DE ENERGIA ELÉTRICA - FORNECIMENTO E INSTALAÇÃO. AF_12/2021 | M | 61 | 12.25 | 15.42 | 940.62 | 0.03945%
2.8.9 | 91871 | SINAPI | ELETRODUTO RÍGIDO ROSCÁVEL, PVC, DN 25 MM (3/4"), PARA CIRCUITOS TERMINAIS, INSTALADO EM PAREDE - FORNECIMENTO E INSTALAÇÃO. AF_03/2023 | M | 9 | 14.11 | 17.76 | 159.84 | 0.006704%
2.8.10 | 104409 | SINAPI | ELETRODUTO RIGIDO, EM ACO ZINCADO OU GALVANIZADO, TIPO PESADO, DN=1 1/2", APARENTE - FORNECIMENTO E INSTALAÇÃO. AF_10/2022 | M | 15 | 28.14 | 35.43 | 531.45 | 0.02229%
2.8.11 | 104406 | SINAPI | ELETRODUTO RIGIDO, EM ACO ZINCADO OU GALVANIZADO, TIPO PESADO, DN=3/4", APARENTE - FORNECIMENTO E INSTALAÇÃO. AF_10/2022 | M | 24 | 16.08 | 20.24 | 485.76 | 0.02037%
2.8.12 | SESCTO_INSTAEL17007 | Próprio | CAIXA DE LIGAÇÃO PLÁSTICA DE SOBREPOR 10X10X5CM PARA CFTV | UN | 6 | 19.61 | 24.69 | 148.14 | 0.006213%
2.8.13 | SESCTO_INSTAEL17014 | Próprio | POSTE DE CONCRETO ARMADO DE SECAO DUPLO T, EXTENSAO DE 8,00 M, RESISTENCIA DE 150 DAN, TIPO D - FORNECIMENTO E INSTALAÇÃO | un | 1 | 617.76 | 777.88 | 777.88 | 0.03263%
2.9 |  |  | INSTALAÇÃO DE ÁGUA PLUVIAIS |  | 1 |  | 26234.33 | 26234.33 | 1.1%
2.9.1 | 93358 | SINAPI | ESCAVAÇÃO MANUAL DE VALA. AF_09/2024 | m³ | 12 | 79.67 | 100.32 | 1203.84 | 0.05049%
2.9.2 | 93382 | SINAPI | REATERRO MANUAL DE VALAS, COM COMPACTADOR DE SOLOS DE PERCUSSÃO. AF_08/2023 | m³ | 11.8 | 24.28 | 30.57 | 360.72 | 0.01513%
2.9.3 | 89591 | SINAPI | JOELHO 45 GRAUS, PVC, SERIE R, ÁGUA PLUVIAL, DN 150 MM, JUNTA ELÁSTICA, FORNECIDO E INSTALADO EM CONDUTORES VERTICAIS DE ÁGUAS PLUVIAIS. AF_06/2022 | UN | 5 | 126.93 | 159.83 | 799.15 | 0.03352%
2.9.4 | 99262 | SINAPI | CAIXA ENTERRADA HIDRÁULICA RETANGULAR, EM ALVENARIA COM BLOCOS DE CONCRETO, DIMENSÕES INTERNAS: 0,8X0,8X0,6 M PARA REDE DE DRENAGEM. AF_12/2020 | UN | 13 | 638.93 | 804.54 | 10459.02 | 0.4387%
2.9.5 | 89580 | SINAPI | TUBO PVC, SÉRIE R, ÁGUA PLUVIAL, DN 150 MM, FORNECIDO E INSTALADO EM CONDUTORES VERTICAIS DE ÁGUAS PLUVIAIS. AF_06/2022 | M | 80 | 68.38 | 86.1 | 6888 | 0.2889%
2.9.6 | 015 | Próprio | GRELHA DE CONCRETO PARA CANALETA - L=30CM - COM PASSAGEM DE VEÍCULOS | M | 40 | 129.52 | 163.09 | 6523.6 | 0.2736%
3 |  |  | BLOCO 1- VESTIÁRIOS/LAVABO PCD/ DEPÓSITO/DML E COZINHA |  | 1 |  | 508150.21 | 508150.21 | 21.31%
3.1 |  |  | DEMOLIÇÕES |  | 1 |  | 30900.26 | 30900.26 | 1.296%
3.1.1 | 97663 | SINAPI | REMOÇÃO DE LOUÇAS, DE FORMA MANUAL, SEM REAPROVEITAMENTO. AF_09/2023 | UN | 10 | 12.19 | 15.34 | 153.4 | 0.006434%
3.1.2 | 022941 | SBC | REMOCAO MANUAL DE BANCADA MARMORE/GRANITO S/REAPROVEITAMENTO | M | 9.87 | 25.85 | 32.55 | 321.26 | 0.01347%
3.1.3 | 97645 | SINAPI | REMOÇÃO DE JANELAS, DE FORMA MANUAL, SEM REAPROVEITAMENTO. AF_09/2023 | m² | 16.33 | 23.14 | 29.13 | 475.69 | 0.01995%
3.1.4 | 97644 | SINAPI | REMOÇÃO DE PORTAS, DE FORMA MANUAL, SEM REAPROVEITAMENTO. AF_09/2023 | m² | 13.56 | 8.96 | 11.28 | 152.95 | 0.006415%
3.1.5 | 97647 | SINAPI | REMOÇÃO DE TELHAS DE FIBROCIMENTO METÁLICA E CERÂMICA, DE FORMA MANUAL, SEM REAPROVEITAMENTO. AF_09/2023 | m² | 207.94 | 3.33 | 4.19 | 871.26 | 0.03654%
3.1.6 | 97650 | SINAPI | REMOÇÃO DE TRAMA DE MADEIRA PARA COBERTURA, DE FORMA MANUAL, SEM REAPROVEITAMENTO. AF_09/2023 | m² | 207.94 | 7.2 | 9.06 | 1883.93 | 0.07901%
3.1.7 | SESCTO4001 | Próprio | REMOÇÃO DE DIVISÓRIAS EM PEDRA (GRANITO, MÁRMORE, ARDÓSIA E SIMILARES), DE FORMA MANUAL | m² | 18.78 | 5.04 | 6.34 | 119.06 | 0.004994%
3.1.8 | SESCTO_DEMO4001 | Próprio | REMOÇÃO DE PILAR DE MADEIRA | un | 14 | 41.35 | 52.06 | 728.84 | 0.03057%
3.1.9 | 97634 | SINAPI | DEMOLIÇÃO DE REVESTIMENTO CERÂMICO, DE FORMA MECANIZADA COM MARTELETE, SEM REAPROVEITAMENTO. AF_09/2023 | m² | 90.06 | 6.3 | 7.93 | 714.17 | 0.02995%
3.1.10 | 97634 | SINAPI | DEMOLIÇÃO DE REVESTIMENTO CERÂMICO, DE FORMA MECANIZADA COM MARTELETE, SEM REAPROVEITAMENTO. AF_09/2023 | m² | 393.39 | 6.3 | 7.93 | 3119.58 | 0.1308%
3.1.11 | 104790 | SINAPI | DEMOLIÇÃO DE PISO DE CONCRETO SIMPLES, DE FORMA MECANIZADA COM MARTELETE, SEM REAPROVEITAMENTO. AF_09/2023 | m³ | 84.06 | 107.26 | 135.06 | 11353.14 | 0.4762%
3.1.12 | 97625 | SINAPI | DEMOLIÇÃO DE ALVENARIA PARA QUALQUER TIPO DE BLOCO, DE FORMA MECANIZADA, SEM REAPROVEITAMENTO. AF_09/2023 | m³ | 4.13 | 50.42 | 63.48 | 262.17 | 0.011%
3.1.13 | SESCTO_DEMO4000 | Próprio | ABERTURA DE RASGOS EM ALVENARIAS COM MAKITA PARA EMBUTIR RODAPÉ | M | 42.16 | 9.63 | 12.12 | 510.97 | 0.02143%
3.1.14 | 100982 | SINAPI | CARGA, MANOBRA E DESCARGA DE ENTULHO EM CAMINHÃO BASCULANTE 10 M³ - CARGA COM ESCAVADEIRA HIDRÁULICA (CAÇAMBA DE 0,80 M³ / 111 HP) E DESCARGA LIVRE (UNIDADE: M3). AF_07/2020 | m³ | 206.088 | 9.72 | 12.23 | 2520.45 | 0.1057%
3.1.15 | 95875 | SINAPI | TRANSPORTE COM CAMINHÃO BASCULANTE DE 10 M³, EM VIA URBANA PAVIMENTADA, DMT ATÉ 30 KM (UNIDADE: M3XKM). AF_07/2020 | M3XKM | 2222.88 | 2.76 | 3.47 | 7713.39 | 0.3235%
3.2 |  |  | VEDAÇÃO |  | 1 |  | 2856.37 | 2856.37 | 0.1198%
3.2.1 | 103336 | SINAPI | ALVENARIA DE VEDAÇÃO DE BLOCOS VAZADOS DE CONCRETO APARENTE DE 9X19X39 CM (ESPESSURA 9 CM) E ARGAMASSA DE ASSENTAMENTO COM PREPARO EM BETONEIRA. AF_12/2021 | m² | 24.05 | 91.11 | 114.72 | 2759.01 | 0.1157%
3.2.2 | 93200 | SINAPI | FIXAÇÃO (ENCUNHAMENTO) DE ALVENARIA DE VEDAÇÃO COM ARGAMASSA APLICADA COM BISNAGA. AF_03/2024 | M | 6.95 | 11.13 | 14.01 | 97.36 | 0.004083%
3.3 |  |  | REVESTIMENTO DO PISO |  | 1 |  | 93327.97 | 93327.97 | 3.914%
3.3.1 | 95240 | SINAPI | LASTRO DE CONCRETO MAGRO, APLICADO EM PISOS, LAJES SOBRE SOLO OU RADIERS, ESPESSURA DE 3 CM. AF_01/2024 | m² | 275.46 | 20.93 | 26.35 | 7258.37 | 0.3044%
3.3.2 | 87690 | SINAPI | CONTRAPISO EM ARGAMASSA TRAÇO 1:4 (CIMENTO E AREIA), PREPARO MECÂNICO COM BETONEIRA 400 L, APLICADO EM ÁREAS SECAS SOBRE LAJE, NÃO ADERIDO, ACABAMENTO NÃO REFORÇADO, ESPESSURA 5CM. AF_07/2021 | m² | 275.46 | 53.2 | 66.98 | 18450.31 | 0.7738%
3.3.3 | SESCTO_PISOS11100 | Próprio | PORTINARI PISO 100X100 MOMENTO GR NAT RET 61055 | m² | 96.8 | 214.21 | 269.73 | 26109.86 | 1.095%
3.3.4 | 104162 | SINAPI | PISO EM GRANILITE, MARMORITE OU GRANITINA EM AMBIENTES INTERNOS, COM ESPESSURA DE 8 MM, INCLUSO MISTURA EM BETONEIRA, COLOCAÇÃO DAS JUNTAS, APLICAÇÃO DO PISO, 4 POLIMENTOS COM POLITRIZ, ESTUCAMENTO, SELADOR E CERA. AF_06/2022 | m² | 240.15 | 104.37 | 131.42 | 31560.51 | 1.324%
3.3.5 | SESCTO11201 | Próprio | RODAPE EM GRANILITE, MARMORITE OU GRANITINA, ALTURA 12CM,EMBUTIDO | M | 42.16 | 47.89 | 60.3 | 2542.24 | 0.1066%
3.3.6 | 98689 | SINAPI | SOLEIRA EM GRANITO, LARGURA 15 CM, ESPESSURA 2,0 CM. AF_09/2020 | M | 45.95 | 128.01 | 161.19 | 7406.68 | 0.3106%
3.4 |  |  | REVESTIMENTO DE PAREDE |  | 1 |  | 82440.9 | 82440.9 | 3.458%
3.4.1 | 87905 | SINAPI | CHAPISCO APLICADO EM ALVENARIA (COM PRESENÇA DE VÃOS) E ESTRUTURAS DE CONCRETO DE FACHADA, COM COLHER DE PEDREIRO. ARGAMASSA TRAÇO 1:3 COM PREPARO EM BETONEIRA 400L. AF_10/2022 | m² | 48.1 | 7.83 | 9.85 | 473.78 | 0.01987%
3.4.2 | 87530 | SINAPI | MASSA ÚNICA, EM ARGAMASSA TRAÇO 1:2:8, PREPARO MANUAL, APLICADA MANUALMENTE EM PAREDES INTERNAS DE AMBIENTES COM ÁREA ENTRE 5M² E 10M², E = 17,5MM, COM TALISCAS. AF_03/2024 | m² | 48.1 | 41.27 | 51.96 | 2499.27 | 0.1048%
3.4.3 | SESCTO_PISOS11100 | Próprio | PORTINARI PISO 100X100 MOMENTO GR NAT RET 61055 | m² | 294.62 | 214.21 | 269.73 | 79467.85 | 3.333%
3.5 |  |  | REVESTIMENTO DE TETO |  | 1 |  | 20337.51 | 20337.51 | 0.853%
3.5.1 | 96114 | SINAPI | FORRO EM DRYWALL, PARA AMBIENTES COMERCIAIS, INCLUSIVE ESTRUTURA BIRECIONAL DE FIXAÇÃO. AF_08/2023_PS | m² | 244.5 | 66.06 | 83.18 | 20337.51 | 0.853%
3.6 |  |  | ESQUADRIAS |  | 1 |  | 77768.02 | 77768.02 | 3.262%
3.6.1 |  |  | PORTAS |  | 1 |  | 56087.21 | 56087.21 | 2.352%
3.6.1.1 | SESCTO14100 | Próprio | PORTA DE ABRIR 90X210CM EM ACM DE 4MM INCLUSO ( BATENTE DE 4MM, GUARNIÇÕES COM 10 CM DE LARGURA, FECHADURA PADO CILINDRO, DOBRADIÇAS, PINTURA E PARAFUSOS) - INCLUSIVE INSTALAÇÃO | UN | 5 | 6579.57 | 8284.99 | 41424.95 | 1.737%
3.6.1.2 | 91341 | SINAPI | PORTA EM ALUMÍNIO DE ABRIR TIPO VENEZIANA COM GUARNIÇÃO, FIXAÇÃO COM PARAFUSOS - FORNECIMENTO E INSTALAÇÃO. AF_12/2019 | m² | 13.44 | 698.07 | 879 | 11813.76 | 0.4955%
3.6.1.3 | SESC225 | Próprio | PORTA DE CORRER EM ALUMINIO COM ACABAMENTO ANODIZADO FOSCO NA COR PRETA/BRANCA, CONTRAMARCO, INCLUSIVE VIDROS | m² | 2.1 | 1077.22 | 1356.43 | 2848.5 | 0.1195%
3.6.2 |  |  | JANELAS |  | 1 |  | 21680.81 | 21680.81 | 0.9093%
3.6.2.1 | SESCTO_ESQ | Próprio | JANELAS DE CORRER 4 FOLHAS EM ALUMÍNIO LINHA SUPREMA COR PRETO, COM VIDRO TEMPERADO 8 MM - FORNECIMENTO E MONTAGEM | m² | 16.95 | 921 | 1159.72 | 19657.25 | 0.8244%
3.6.2.2 | 101965 | SINAPI | PEITORIL LINEAR EM GRANITO OU MÁRMORE, L = 15CM, ASSENTADO COM ARGAMASSA 1:6 COM ADITIVO. AF_11/2020 | M | 12 | 133.92 | 168.63 | 2023.56 | 0.08487%
3.7 |  |  | GRANITO |  | 1 |  | 49783.25 | 49783.25 | 2.088%
3.7.1 | SESCTO_GRAN1600 | Próprio | BANCADA EM GRANITO VERDE UBATUBA- FORNECIMENTO E INSTALÇÃO | m² | 12.58 | 606.11 | 763.21 | 9601.18 | 0.4027%
3.7.2 | SESCTO_GRAN1601 | Próprio | DIVISORIA SANITÁRIA, TIPO CABINE, EM GRANITO VERDE UBATUBA, ESP = 3CM, ASSENTADO COM ARGAMASSA COLANTE AC III | m² | 52.81 | 604.26 | 760.88 | 40182.07 | 1.685%
3.8 |  |  | LOUÇAS, METAIS E ACESSÓRIOS |  | 1 |  | 47898.89 | 47898.89 | 2.009%
3.8.1 | SESCTO_LOUÇAS1500 | Próprio | CUBA DECA DE EMBUIR OVAL BRANCO 490X365MM, INCLUSO VÁLVULA E SIFÃO TIPO GARRAFA EM METAL CROMADO- FORNECIMENTO E INSTALAÇÃO | UN | 7 | 398.61 | 501.92 | 3513.44 | 0.1474%
3.8.2 | SESCTO_LOUÇAS1501 | Próprio | VASO SANITARIO DECA CONVENCIONAL COM LOUÇA BRANCA- KIT COMPLETO (ANEL DE VEDAÇÃO, PARAFUSOS E ASSENTO)- FORNCECIMENTO E INSTAÇÃO | UN | 6 | 635.63 | 800.38 | 4802.28 | 0.2014%
3.8.3 | SESCTO_LOUÇAS1502 | Próprio | VASO SANITARIO DECA CONVENCIONAL PCD COM LOUÇA BRANCA- KIT COMPLETO (ANEL DE VEDAÇÃO, PARAFUSOS E ASSENTO)- FORNCECIMENTO E INSTAÇÃO | UN | 1 | 1787.56 | 2250.89 | 2250.89 | 0.0944%
3.8.4 | SESCTO_LOUÇAS1503 | Próprio | TORNEIRA AUTOMÁTICA DECA LAVATÓRIO DECAMATIC SMART- FORNECIMENTO E INSTALAÇÃO | UN | 8 | 204.6 | 257.63 | 2061.04 | 0.08644%
3.8.5 | SESCTO_LOUÇAS1504 | Próprio | MICTÓRIO SIFONADO LOUÇA BRANCA DECA- FORNECIMENTO E INSTALAÇÃO | UN | 2 | 1710.7 | 2154.11 | 4308.22 | 0.1807%
3.8.6 | 190312 | SBC | CHUVEIRO SPOT COM TUBO CROMADO 1977C.CT DECA | UN | 8 | 235.7 | 296.79 | 2374.32 | 0.09958%
3.8.7 | SESCTO_LOUÇAS1506 | Próprio | GRELHA RETANGULAR 10X80CM C/SUPORTE ALUMINIO ESCOVADO 3001 E AC VENT | UN | 8 | 132.55 | 166.9 | 1335.2 | 0.056%
3.8.8 | 86936 | SINAPI | CUBA DE EMBUTIR DE AÇO INOXIDÁVEL MÉDIA, INCLUSO VÁLVULA TIPO AMERICANA E SIFÃO TIPO GARRAFA EM METAL CROMADO - FORNECIMENTO E INSTALAÇÃO. AF_01/2020 | UN | 1 | 470.68 | 592.68 | 592.68 | 0.02486%
3.8.9 | SESCTO_LOUÇAS1505 | Próprio | CUBA EM AÇO INOX 304 NA CHAPA 1.2MM .FIXAÇOES ATRAVES DE SOLDA TIG E PARAFUSOS .ACABAMENTO E POLIMENTO . | UN | 1 | 4000 | 5036.8 | 5036.8 | 0.2112%
3.8.10 | 86909 | SINAPI | TORNEIRA CROMADA TUBO MÓVEL, DE MESA, 1/2" OU 3/4", PARA PIA DE COZINHA, PADRÃO ALTO - FORNECIMENTO E INSTALAÇÃO. AF_01/2020 | UN | 1 | 146.29 | 184.2 | 184.2 | 0.007726%
3.8.11 | 86910 | SINAPI | TORNEIRA CROMADA TUBO MÓVEL, DE PAREDE, 1/2" OU 3/4", PARA PIA DE COZINHA, PADRÃO MÉDIO - FORNECIMENTO E INSTALAÇÃO. AF_01/2020 | UN | 2 | 144.16 | 181.52 | 363.04 | 0.01523%
3.8.12 | 99635 | SINAPI | VÁLVULA DE DESCARGA METÁLICA, BASE 1 1/2", ACABAMENTO METALICO CROMADO - FORNECIMENTO E INSTALAÇÃO. AF_08/2021 | UN | 7 | 221.39 | 278.77 | 1951.39 | 0.08184%
3.8.13 | 102146 | SINAPI | ESPELHO CRISTAL, ESPESSURA 4 MM, SEM MOLDURA, ADERIDO COM ADESIVO FIXA-ESPELHO E FITA DUPLA-FACE. AF_01/2021 | m² | 6.17 | 589.14 | 741.84 | 4577.15 | 0.192%
3.8.14 | 00000023 | Próprio | ESPELHO BISOTADO 6mm | m | 16.34 | 38.17 | 48.06 | 785.3 | 0.03294%
3.8.15 | SESCTO_INSTAEL17004 | Próprio | EXAUSTOR AXIAL INDUSTRIAL 300 MM_ FORNECIMENTO E INSTAÇÃO | UN | 1 | 1938.67 | 2441.17 | 2441.17 | 0.1024%
3.8.16 | 103253 | SINAPI | AR CONDICIONADO SPLIT INVERTER, HI-WALL (PAREDE), 24000 BTU/H, CICLO FRIO - FORNECIMENTO E INSTALAÇÃO. AF_11/2021_PE | UN | 1 | 6075.56 | 7650.34 | 7650.34 | 0.3209%
3.8.17 | 103290 | SINAPI | TUBO EM COBRE FLEXÍVEL, DN 3/8", COM ISOLAMENTO, INSTALADO EM FORRO, PARA RAMAL DE ALIMENTAÇÃO DE AR CONDICIONADO, INCLUSO FIXADOR. AF_11/2021 | M | 8.5 | 54.85 | 69.06 | 587.01 | 0.02462%
3.8.18 | 103292 | SINAPI | TUBO EM COBRE FLEXÍVEL, DN 5/8", COM ISOLAMENTO, INSTALADO EM FORRO, PARA RAMAL DE ALIMENTAÇÃO DE AR CONDICIONADO, INCLUSO FIXADOR. AF_11/2021 | M | 8.5 | 82.37 | 103.72 | 881.62 | 0.03698%
3.8.19 | 104325 | SINAPI | CAIXA DE PASSAGEM PARA AR CONDICIONADO - FORNECIMENTO E INSTALAÇÃO. AF_08/2022 | UN | 1 | 24.55 | 30.91 | 30.91 | 0.001296%
3.8.20 | 190186 | SBC | LAVATORIO DE CANTO IZY BRANCO L.101.17 DECA COM METAIS | UN | 1 | 370.96 | 467.11 | 467.11 | 0.01959%
3.8.21 | 100872 | SINAPI | BARRA DE APOIO RETA, EM ALUMINIO, COMPRIMENTO 80 CM, FIXADA NA PAREDE - FORNECIMENTO E INSTALAÇÃO. AF_01/2020 | UN | 2 | 352.7 | 444.11 | 888.22 | 0.03725%
3.8.22 | 100871 | SINAPI | BARRA DE APOIO RETA, EM ALUMINIO, COMPRIMENTO 70 CM, FIXADA NA PAREDE - FORNECIMENTO E INSTALAÇÃO. AF_01/2020 | UN | 1 | 336.85 | 424.16 | 424.16 | 0.01779%
3.8.23 | 202320 | SBC | BARRA DE APOIO PARA BANHEIRO ALUMINIO POLIDO 40cm +PARAFUSO | UN | 2 | 155.82 | 196.2 | 392.4 | 0.01646%
3.9 |  |  | INSTALAÇÕES HIDRAULICAS |  | 1 |  | 926.52 | 926.52 | 0.03886%
3.9.1 | 93358 | SINAPI | ESCAVAÇÃO MANUAL DE VALA. AF_09/2024 | m³ | 1.044 | 79.67 | 100.32 | 104.73 | 0.004392%
3.9.2 | 93382 | SINAPI | REATERRO MANUAL DE VALAS, COM COMPACTADOR DE SOLOS DE PERCUSSÃO. AF_08/2023 | m³ | 1 | 24.28 | 30.57 | 30.57 | 0.001282%
3.9.3 | 90447 | SINAPI | RASGO LINEAR MANUAL EM ALVENARIA, PARA ELETRODUTOS, DIÂMETROS MENORES OU IGUAIS A 40 MM. AF_09/2023 | M | 8 | 8.21 | 10.33 | 82.64 | 0.003466%
3.9.4 | 104766 | SINAPI | CHUMBAMENTO LINEAR EM ALVENARIA PARA ELETRODUTOS COM DIÂMETROS MENORES OU IGUAIS A 40 MM. AF_09/2023 | M | 8 | 16.23 | 20.43 | 163.44 | 0.006855%
3.9.5 | 94648 | SINAPI | TUBO, PVC, SOLDÁVEL, DE 25MM, INSTALADO EM RESERVAÇÃO PREDIAL DE ÁGUA - FORNECIMENTO E INSTALAÇÃO. AF_04/2024 | M | 14.96 | 7 | 8.81 | 131.79 | 0.005527%
3.9.6 | 89617 | SINAPI | TE, PVC, SOLDÁVEL, DN 25MM, INSTALADO EM PRUMADA DE ÁGUA - FORNECIMENTO E INSTALAÇÃO. AF_06/2022 | UN | 3 | 7.66 | 9.64 | 28.92 | 0.001213%
3.9.7 | 89363 | SINAPI | JOELHO 45 GRAUS, PVC, SOLDÁVEL, DN 25MM, INSTALADO EM RAMAL OU SUB-RAMAL DE ÁGUA - FORNECIMENTO E INSTALAÇÃO. AF_06/2022 | UN | 6 | 10.39 | 13.08 | 78.48 | 0.003292%
3.9.8 | 90373 | SINAPI | JOELHO 90 GRAUS COM BUCHA DE LATÃO, PVC, SOLDÁVEL, DN 25MM, X 1/2 INSTALADO EM RAMAL OU SUB-RAMAL DE ÁGUA - FORNECIMENTO E INSTALAÇÃO. AF_06/2022 | UN | 2 | 13.31 | 16.75 | 33.5 | 0.001405%
3.9.9 | 89987 | SINAPI | REGISTRO DE GAVETA BRUTO, LATÃO, ROSCÁVEL, 3/4", COM ACABAMENTO E CANOPLA CROMADOS - FORNECIMENTO E INSTALAÇÃO. AF_08/2021 | UN | 2 | 100.8 | 126.92 | 253.84 | 0.01065%
3.9.10 | 94656 | SINAPI | ADAPTADOR CURTO COM BOLSA E ROSCA PARA REGISTRO, PVC, SOLDÁVEL, DN 25 MM X 3/4", INSTALADO EM RESERVAÇÃO PREDIAL DE ÁGUA - FORNECIMENTO E INSTALAÇÃO. AF_04/2024 | UN | 2 | 3.48 | 4.38 | 8.76 | 0.0003674%
3.9.11 | 89489 | SINAPI | CURVA 90 GRAUS, PVC, SOLDÁVEL, DN 25MM, INSTALADO EM PRUMADA DE ÁGUA - FORNECIMENTO E INSTALAÇÃO. AF_06/2022 | UN | 1 | 7.83 | 9.85 | 9.85 | 0.0004131%
3.10 |  |  | INSTALAÇÕES SANITÁRIAS |  | 1 |  | 26164.88 | 26164.88 | 1.097%
3.10.1 | 93358 | SINAPI | ESCAVAÇÃO MANUAL DE VALA. AF_09/2024 | m³ | 3.4035 | 79.67 | 100.32 | 341.43 | 0.01432%
3.10.2 | 93382 | SINAPI | REATERRO MANUAL DE VALAS, COM COMPACTADOR DE SOLOS DE PERCUSSÃO. AF_08/2023 | m³ | 3.3 | 24.28 | 30.57 | 100.88 | 0.004231%
3.10.3 | 90447 | SINAPI | RASGO LINEAR MANUAL EM ALVENARIA, PARA ELETRODUTOS, DIÂMETROS MENORES OU IGUAIS A 40 MM. AF_09/2023 | M | 4.88 | 8.21 | 10.33 | 50.41 | 0.002114%
3.10.4 | 104766 | SINAPI | CHUMBAMENTO LINEAR EM ALVENARIA PARA ELETRODUTOS COM DIÂMETROS MENORES OU IGUAIS A 40 MM. AF_09/2023 | M | 4.88 | 16.23 | 20.43 | 99.69 | 0.004181%
3.10.5 | 89750 | SINAPI | CURVA LONGA 90 GRAUS, PVC, SERIE NORMAL, ESGOTO PREDIAL, DN 100 MM, JUNTA ELÁSTICA, FORNECIDO E INSTALADO EM RAMAL DE DESCARGA OU RAMAL DE ESGOTO SANITÁRIO. AF_08/2022 | UN | 4 | 77.3 | 97.33 | 389.32 | 0.01633%
3.10.6 | 89801 | SINAPI | JOELHO 90 GRAUS, PVC, SERIE NORMAL, ESGOTO PREDIAL, DN 50 MM, JUNTA ELÁSTICA, FORNECIDO E INSTALADO EM PRUMADA DE ESGOTO SANITÁRIO OU VENTILAÇÃO. AF_08/2022 | UN | 6 | 9.54 | 12.01 | 72.06 | 0.003022%
3.10.7 | 89821 | SINAPI | LUVA SIMPLES, PVC, SERIE NORMAL, ESGOTO PREDIAL, DN 100 MM, JUNTA ELÁSTICA, FORNECIDO E INSTALADO EM PRUMADA DE ESGOTO SANITÁRIO OU VENTILAÇÃO. AF_08/2022 | UN | 6 | 18.5 | 23.29 | 139.74 | 0.005861%
3.10.8 | 89753 | SINAPI | LUVA SIMPLES, PVC, SERIE NORMAL, ESGOTO PREDIAL, DN 50 MM, JUNTA ELÁSTICA, FORNECIDO E INSTALADO EM RAMAL DE DESCARGA OU RAMAL DE ESGOTO SANITÁRIO. AF_08/2022 | UN | 3 | 9.35 | 11.77 | 35.31 | 0.001481%
3.10.9 | 89804 | SINAPI | CURVA LONGA 90 GRAUS, PVC, SERIE NORMAL, ESGOTO PREDIAL, DN 50 MM, JUNTA ELÁSTICA, FORNECIDO E INSTALADO EM PRUMADA DE ESGOTO SANITÁRIO OU VENTILAÇÃO. AF_08/2022 | UN | 3 | 20.2 | 25.43 | 76.29 | 0.0032%
3.10.10 | 89798 | SINAPI | TUBO PVC, SERIE NORMAL, ESGOTO PREDIAL, DN 50 MM, FORNECIDO E INSTALADO EM PRUMADA DE ESGOTO SANITÁRIO OU VENTILAÇÃO. AF_08/2022 | M | 4.87 | 13.52 | 17.02 | 82.88 | 0.003476%
3.10.11 | 97902 | SINAPI | CAIXA ENTERRADA HIDRÁULICA RETANGULAR EM ALVENARIA COM TIJOLOS CERÂMICOS MACIÇOS, DIMENSÕES INTERNAS: 0,6X0,6X0,6 M PARA REDE DE ESGOTO. AF_12/2020 | UN | 3 | 584.48 | 735.97 | 2207.91 | 0.0926%
3.10.12 | 89714 | SINAPI | TUBO PVC, SERIE NORMAL, ESGOTO PREDIAL, DN 100 MM, FORNECIDO E INSTALADO EM RAMAL DE DESCARGA OU RAMAL DE ESGOTO SANITÁRIO. AF_08/2022 | M | 22.69 | 38.05 | 47.91 | 1087.07 | 0.04559%
3.10.13 | 98105 | SINAPI | CAIXA DE GORDURA DUPLA (CAPACIDADE: 126 L), RETANGULAR, EM ALVENARIA COM TIJOLOS CERÂMICOS MACIÇOS, DIMENSÕES INTERNAS = 0,4X0,7 M, ALTURA INTERNA = 0,8 M. AF_12/2020 | UN | 2 | 655.27 | 825.11 | 1650.22 | 0.06921%
3.10.14 | 98065 | SINAPI | SUMIDOURO CIRCULAR, EM CONCRETO PRÉ-MOLDADO, DIÂMETRO INTERNO = 2,88 M, ALTURA INTERNA = 3,0 M, ÁREA DE INFILTRAÇÃO: 31,4 M² (PARA 12 CONTRIBUINTES). AF_12/2020 | UN | 1 | 7295.67 | 9186.7 | 9186.7 | 0.3853%
3.10.15 | 98057 | SINAPI | TANQUE SÉPTICO CIRCULAR, EM CONCRETO PRÉ-MOLDADO, DIÂMETRO INTERNO = 2,88 M, ALTURA INTERNA = 2,50 M, VOLUME ÚTIL: 14657,4 L (PARA 105 CONTRIBUINTES). AF_12/2020 | UN | 1 | 8453.76 | 10644.97 | 10644.97 | 0.4465%
3.11 |  |  | CASA DE GÁS - INSTALAÇÕES DE GÁS LIQUEFEITO DE PETRÓLEO |  | 1 |  | 8433.45 | 8433.45 | 0.3537%
3.11.1 | SESCTO_IGLP2200 | Próprio | ENVELOPAMENTO DE TUBULAÇAO DE GÁS COM FITA ANTCORROSIVA E CAMADA DE CONCRETO DE 5CM AO REDOR DO TUBO | M | 5.2 | 23.12 | 29.11 | 151.37 | 0.006349%
3.11.2 | 92687 | SINAPI | TUBO DE AÇO GALVANIZADO COM COSTURA, CLASSE MÉDIA, CONEXÃO ROSQUEADA, DN 15 (1/2"), INSTALADO EM RAMAIS E SUB-RAMAIS DE GÁS - FORNECIMENTO E INSTALAÇÃO. AF_10/2020 | M | 8 | 32 | 40.29 | 322.32 | 0.01352%
3.11.3 | SESCTO_IGLP2202 | Próprio | REGISTRO ESFÉRICO TRIPARTIDA 1/2", CORTE INDIVIDUAL - FORNECIMENTO E INSTALAÇÃO | UN | 3 | 132.43 | 166.75 | 500.25 | 0.02098%
3.11.4 | SESCTO_IGLP2203 | Próprio | REGULADOR DE PRESSÃO COM MANÔMETRO 0 A 4 BAR, ESTÁGIO ÚNICO - FORNECIMENTO E INSTALAÇÃO | UN | 2 | 379.64 | 478.04 | 956.08 | 0.0401%
3.11.5 | SESCTO_IGLP2201 | Próprio | VÁLVULA DE RETENÇÃO PARA INSTALAÇÕES DE GÁS Ø 15MM (1/2") - FORNECIMENTO E INSTALAÇÃO | UN | 3 | 44.65 | 56.22 | 168.66 | 0.007074%
3.11.6 | SESCTO_IGLP2205 | Próprio | TESTE DE ESTANQUEIDADE COM EMISSÃO DE LAUDO TÉCNICO | UN | 1 | 1300.48 | 1637.56 | 1637.56 | 0.06868%
3.11.7 | Sesc57 | Próprio | PORTA/PORTAO EM GRADIL NYLOFOR | m² | 4.06 | 833.02 | 1048.93 | 4258.65 | 0.1786%
3.11.8 | 92701 | SINAPI | JOELHO 90 GRAUS, EM FERRO GALVANIZADO, CONEXÃO ROSQUEADA, DN 20 (3/4"), INSTALADO EM RAMAIS E SUB-RAMAIS DE GÁS - FORNECIMENTO E INSTALAÇÃO. AF_10/2020 | UN | 6 | 31.66 | 39.86 | 239.16 | 0.01003%
3.11.9 | 92692 | SINAPI | NIPLE, EM FERRO GALVANIZADO, CONEXÃO ROSQUEADA, DN 15 (1/2"), INSTALADO EM RAMAIS E SUB-RAMAIS DE GÁS - FORNECIMENTO E INSTALAÇÃO. AF_10/2020 | UN | 4 | 13.82 | 17.4 | 69.6 | 0.002919%
3.11.10 | 93358 | SINAPI | ESCAVAÇÃO MANUAL DE VALA. AF_09/2024 | m³ | 0.31 | 79.67 | 100.32 | 31.09 | 0.001304%
3.11.11 | 93382 | SINAPI | REATERRO MANUAL DE VALAS, COM COMPACTADOR DE SOLOS DE PERCUSSÃO. AF_08/2023 | m³ | 0.28 | 24.28 | 30.57 | 8.55 | 0.0003586%
3.11.12 | 100754 | SINAPI | PINTURA COM TINTA ACRÍLICA DE ACABAMENTO APLICADA A ROLO OU PINCEL SOBRE SUPERFÍCIES METÁLICAS (EXCETO PERFIL) EXECUTADO EM OBRA (02 DEMÃOS). AF_01/2020 | m² | 2.4 | 29.84 | 37.57 | 90.16 | 0.003781%
3.12 |  |  | INSTALAÇÕES ÁGUA PLUVIAL |  | 1 |  | 6749.97 | 6749.97 | 0.2831%
3.12.1 | 93358 | SINAPI | ESCAVAÇÃO MANUAL DE VALA. AF_09/2024 | m³ | 11.796 | 79.67 | 100.32 | 1183.37 | 0.04963%
3.12.2 | 93382 | SINAPI | REATERRO MANUAL DE VALAS, COM COMPACTADOR DE SOLOS DE PERCUSSÃO. AF_08/2023 | m³ | 8.59 | 24.28 | 30.57 | 262.59 | 0.01101%
3.12.3 | SESCTO_INST.SANT2400 | Próprio | CAIXA DE INSPEÇÃO EM ALVENARIA DE BLOCO CERÂMICO, DIMENSÕES INTERNAS 60X60X60CM, REVESTIDA INTERNAMENTE COM ARGAMASSA COM ADITIVO IMPERMEABILIZANTE E=2,0CM, COM TAMPA PRÉ-MOLDADA DE CONCRETO E FUNDO DE CONCRETO 15MPA - ESCAVAÇÃO E CONFECÇÃO | UN | 3 | 323.72 | 407.62 | 1222.86 | 0.05129%
3.12.4 | 89580 | SINAPI | TUBO PVC, SÉRIE R, ÁGUA PLUVIAL, DN 150 MM, FORNECIDO E INSTALADO EM CONDUTORES VERTICAIS DE ÁGUAS PLUVIAIS. AF_06/2022 | M | 32.14 | 68.38 | 86.1 | 2767.25 | 0.1161%
3.12.5 | 89677 | SINAPI | LUVA SIMPLES, PVC, SERIE R, ÁGUA PLUVIAL, DN 150 MM, JUNTA ELÁSTICA, FORNECIDO E INSTALADO EM CONDUTORES VERTICAIS DE ÁGUAS PLUVIAIS. AF_06/2022 | UN | 2 | 75.69 | 95.3 | 190.6 | 0.007994%
3.12.6 | 89591 | SINAPI | JOELHO 45 GRAUS, PVC, SERIE R, ÁGUA PLUVIAL, DN 150 MM, JUNTA ELÁSTICA, FORNECIDO E INSTALADO EM CONDUTORES VERTICAIS DE ÁGUAS PLUVIAIS. AF_06/2022 | UN | 6 | 126.93 | 159.83 | 958.98 | 0.04022%
3.12.7 | 89559 | SINAPI | TÊ DE INSPEÇÃO, PVC, SERIE R, ÁGUA PLUVIAL, DN 100 MM, JUNTA ELÁSTICA, FORNECIDO E INSTALADO EM RAMAL DE ENCAMINHAMENTO. AF_06/2022 | UN | 2 | 65.25 | 82.16 | 164.32 | 0.006892%
3.13 |  |  | PINTURA |  | 1 |  | 18947.39 | 18947.39 | 0.7947%
3.13.1 |  |  | EXTERNA |  | 1 |  | 6025.48 | 6025.48 | 0.2527%
3.13.1.1 | 88495 | SINAPI | EMASSAMENTO COM MASSA LÁTEX, APLICAÇÃO EM PAREDE, UMA DEMÃO, LIXAMENTO MANUAL. AF_04/2023 | m² | 51.71 | 12.35 | 15.55 | 804.09 | 0.03372%
3.13.1.2 | SESCTO_PINT2800 | Próprio | PINTURA COM TINTA CORAL SUPER LAVAVEL 16LTS CINZA GRANITO, APLICAÇÃO MANUAL EM PAREDES, DUAS DEMÃOS | m² | 172.38 | 24.06 | 30.29 | 5221.39 | 0.219%
3.13.2 |  |  | TETO |  | 1 |  | 12921.91 | 12921.91 | 0.542%
3.13.2.1 | SESCTO_PINT2801 | Próprio | PINTURA COM TINTA CORAL RENDE MUITO 16LTS BRANCO NEVE, APLICAÇÃO MANUAL EM TETO, DUAS DEMÃOS | m² | 314.91 | 14.83 | 18.67 | 5879.36 | 0.2466%
3.13.2.2 | 88494 | SINAPI | EMASSAMENTO COM MASSA LÁTEX, APLICAÇÃO EM TETO, UMA DEMÃO, LIXAMENTO MANUAL. AF_04/2023 | m² | 256.84 | 21.78 | 27.42 | 7042.55 | 0.2954%
3.14 |  |  | INSTALAÇÕES ELÉTRICAS |  | 1 |  | 41614.83 | 41614.83 | 1.745%
3.14.1 |  |  | SERVIÇOS PRELIMINARES |  | 1 |  | 2141.52 | 2141.52 | 0.08982%
3.14.1.1 | 93358 | SINAPI | ESCAVAÇÃO MANUAL DE VALA. AF_09/2024 | m³ | 9.75 | 79.67 | 100.32 | 978.12 | 0.04102%
3.14.1.2 | 93382 | SINAPI | REATERRO MANUAL DE VALAS, COM COMPACTADOR DE SOLOS DE PERCUSSÃO. AF_08/2023 | m³ | 9.75 | 24.28 | 30.57 | 298.05 | 0.0125%
3.14.1.3 | 90447 | SINAPI | RASGO LINEAR MANUAL EM ALVENARIA, PARA ELETRODUTOS, DIÂMETROS MENORES OU IGUAIS A 40 MM. AF_09/2023 | M | 22 | 8.21 | 10.33 | 227.26 | 0.009532%
3.14.1.4 | 104766 | SINAPI | CHUMBAMENTO LINEAR EM ALVENARIA PARA ELETRODUTOS COM DIÂMETROS MENORES OU IGUAIS A 40 MM. AF_09/2023 | M | 22 | 16.23 | 20.43 | 449.46 | 0.01885%
3.14.1.5 | 90456 | SINAPI | QUEBRA EM ALVENARIA PARA INSTALAÇÃO DE CAIXA DE TOMADA (4X4 OU 4X2). AF_09/2023 | UN | 21 | 5.45 | 6.86 | 144.06 | 0.006042%
3.14.1.6 | 90458 | SINAPI | QUEBRA EM ALVENARIA PARA INSTALAÇÃO DE QUADRO DISTRIBUIÇÃO GRANDE (76X40 CM). AF_09/2023 | UN | 1 | 35.4 | 44.57 | 44.57 | 0.001869%
3.14.2 |  |  | DUTOS |  | 1 |  | 5840.73 | 5840.73 | 0.245%
3.14.2.1 | SESCTO_INSTAEL17000 | Próprio | ELETRODUTO FLEXÍVEL CORRUGADO, PEAD, DN 40 (1 1/4"), PARA REDE ENTERRADA DE DISTRIBUIÇÃO DE ENERGIA ELÉTRICA - FORNECIMENTO E INSTALAÇÃO. AF_12/2021 | M | 65 | 7.93 | 9.98 | 648.7 | 0.02721%
3.14.2.2 | 91855 | SINAPI | ELETRODUTO FLEXÍVEL CORRUGADO REFORÇADO, PVC, DN 25 MM (3/4"), PARA CIRCUITOS TERMINAIS, INSTALADO EM PAREDE - FORNECIMENTO E INSTALAÇÃO. AF_03/2023 | M | 37 | 10.9 | 13.72 | 507.64 | 0.02129%
3.14.2.3 | 91868 | SINAPI | ELETRODUTO RÍGIDO ROSCÁVEL, PVC, DN 32 MM (1"), PARA CIRCUITOS TERMINAIS, INSTALADO EM LAJE - FORNECIMENTO E INSTALAÇÃO. AF_03/2023 | M | 11 | 13.65 | 17.18 | 188.98 | 0.007926%
3.14.2.4 | 91867 | SINAPI | ELETRODUTO RÍGIDO ROSCÁVEL, PVC, DN 25 MM (3/4"), PARA CIRCUITOS TERMINAIS, INSTALADO EM LAJE - FORNECIMENTO E INSTALAÇÃO. AF_03/2023 | M | 204 | 9.84 | 12.39 | 2527.56 | 0.106%
3.14.2.5 | 91939 | SINAPI | CAIXA RETANGULAR 4" X 2" ALTA (2,00 M DO PISO), PVC, INSTALADA EM PAREDE - FORNECIMENTO E INSTALAÇÃO. AF_03/2023 | UN | 2 | 31.73 | 39.95 | 79.9 | 0.003351%
3.14.2.6 | 91940 | SINAPI | CAIXA RETANGULAR 4" X 2" MÉDIA (1,30 M DO PISO), PVC, INSTALADA EM PAREDE - FORNECIMENTO E INSTALAÇÃO. AF_03/2023 | UN | 6 | 18.26 | 22.99 | 137.94 | 0.005785%
3.14.2.7 | 91941 | SINAPI | CAIXA RETANGULAR 4" X 2" BAIXA (0,30 M DO PISO), PVC, INSTALADA EM PAREDE - FORNECIMENTO E INSTALAÇÃO. AF_03/2023 | UN | 13 | 11.65 | 14.66 | 190.58 | 0.007993%
3.14.2.8 | 91937 | SINAPI | CAIXA OCTOGONAL 3" X 3", PVC, INSTALADA EM LAJE - FORNECIMENTO E INSTALAÇÃO. AF_03/2023 | UN | 36 | 15.91 | 20.03 | 721.08 | 0.03024%
3.14.2.9 | 97881 | SINAPI | CAIXA ENTERRADA ELÉTRICA RETANGULAR, EM CONCRETO PRÉ-MOLDADO, FUNDO COM BRITA, DIMENSÕES INTERNAS: 0,3X0,3X0,3 M. AF_12/2020 | UN | 5 | 133.16 | 167.67 | 838.35 | 0.03516%
3.14.3 |  |  | FIAÇÃO |  | 1 |  | 8239.95 | 8239.95 | 0.3456%
3.14.3.1 | 91926 | SINAPI | CABO DE COBRE FLEXÍVEL ISOLADO, 2,5 MM², ANTI-CHAMA 450/750 V, PARA CIRCUITOS TERMINAIS - FORNECIMENTO E INSTALAÇÃO. AF_03/2023 | M | 817 | 4.57 | 5.75 | 4697.75 | 0.197%
3.14.3.2 | 91928 | SINAPI | CABO DE COBRE FLEXÍVEL ISOLADO, 4 MM², ANTI-CHAMA 450/750 V, PARA CIRCUITOS TERMINAIS - FORNECIMENTO E INSTALAÇÃO. AF_03/2023 | M | 398 | 7.07 | 8.9 | 3542.2 | 0.1486%
3.14.4 |  |  | ACESSÓRIOS |  | 1 |  | 25392.63 | 25392.63 | 1.065%
3.14.4.1 | 91953 | SINAPI | INTERRUPTOR SIMPLES (1 MÓDULO), 10A/250V, INCLUINDO SUPORTE E PLACA - FORNECIMENTO E INSTALAÇÃO. AF_03/2023 | UN | 2 | 29.16 | 36.71 | 73.42 | 0.003079%
3.14.4.2 | 92023 | SINAPI | INTERRUPTOR SIMPLES (1 MÓDULO) COM 1 TOMADA DE EMBUTIR 2P+T 10 A, INCLUINDO SUPORTE E PLACA - FORNECIMENTO E INSTALAÇÃO. AF_03/2023 | UN | 4 | 49.61 | 62.46 | 249.84 | 0.01048%
3.14.4.3 | 91967 | SINAPI | INTERRUPTOR SIMPLES (3 MÓDULOS), 10A/250V, INCLUINDO SUPORTE E PLACA - FORNECIMENTO E INSTALAÇÃO. AF_03/2023 | UN | 2 | 59.56 | 74.99 | 149.98 | 0.00629%
3.14.4.4 | 91992 | SINAPI | TOMADA ALTA DE EMBUTIR (1 MÓDULO), 2P+T 10 A, INCLUINDO SUPORTE E PLACA - FORNECIMENTO E INSTALAÇÃO. AF_03/2023 | UN | 1 | 44.55 | 56.09 | 56.09 | 0.002352%
3.14.4.5 | 91993 | SINAPI | TOMADA ALTA DE EMBUTIR (1 MÓDULO), 2P+T 20 A, INCLUINDO SUPORTE E PLACA - FORNECIMENTO E INSTALAÇÃO. AF_03/2023 | UN | 1 | 46.57 | 58.64 | 58.64 | 0.002459%
3.14.4.6 | 92000 | SINAPI | TOMADA BAIXA DE EMBUTIR (1 MÓDULO), 2P+T 10 A, INCLUINDO SUPORTE E PLACA - FORNECIMENTO E INSTALAÇÃO. AF_03/2023 | UN | 19 | 30.56 | 38.48 | 731.12 | 0.03066%
3.14.4.7 | 91997 | SINAPI | TOMADA MÉDIA DE EMBUTIR (1 MÓDULO), 2P+T 20 A, INCLUINDO SUPORTE E PLACA - FORNECIMENTO E INSTALAÇÃO. AF_03/2023 | UN | 2 | 36.49 | 45.94 | 91.88 | 0.003854%
3.14.4.8 | SESCTO_INSTAEL17001 | Próprio | SPOT EMBUTIR SOLO COM GRADE PARA 1 LMPADA PAR20/30/38 PRETO | UN | 4 | 232.06 | 292.2 | 1168.8 | 0.04902%
3.14.4.9 | SESC206 | Próprio | Lâmpada PAR 38 Led 16W, 3.000k | un | 4 | 58.68 | 73.88 | 295.52 | 0.01239%
3.14.4.10 | 103788 | SINAPI | LUMINÁRIA TIPO PLAFON QUADRADA, DE EMBUTIR, COM LED DE 24 W - FORNECIMENTO E INSTALAÇÃO. AF_09/2024 | UN | 17 | 23.02 | 28.98 | 492.66 | 0.02066%
3.14.4.11 | 103785 | SINAPI | LUMINÁRIA TIPO PLAFON QUADRADA, DE SOBREPOR, COM LED DE 24 W - FORNECIMENTO E INSTALAÇÃO. AF_09/2024 | UN | 19 | 21.75 | 27.38 | 520.22 | 0.02182%
3.14.4.12 | SESCTO_INSTAEL17010 | Próprio | POSTE CONICO CONTINUO EM ACO GALVANIZADO, RETO, ENGASTADO, H = 7 M COM CRUZETA, DIAMETRO INFERIOR = *125* MM, COM 2 REFLETOR LED 143W, MIN.25.480 LUMEN, IP66 - FORNECIMENTO E INSTALAÇÃO | un | 5 | 3322.97 | 4184.28 | 20921.4 | 0.8775%
3.14.4.13 | SESCTO_INSTAEL17011 | Próprio | LUMINÁRIA TIPO REFLETOR DE LED, IP66, 143W, MIN. 25.480 LUMENS - FORNECIMENTO E INSTALAÇÃO | un | 1 | 426.75 | 537.36 | 537.36 | 0.02254%
3.14.4.14 | 101632 | SINAPI | RELÉ FOTOELÉTRICO PARA COMANDO DE ILUMINAÇÃO EXTERNA 1000 W - FORNECIMENTO E INSTALAÇÃO. AF_02/2025 | UN | 1 | 36.3 | 45.7 | 45.7 | 0.001917%
4 |  |  | QUIOSQUE |  | 1 |  | 19228.55 | 19228.55 | 0.8065%
4.1 |  |  | MURETA PARA BALCÃO |  | 1 |  | 4740.4 | 4740.4 | 0.1988%
4.1.1 | 93358 | SINAPI | ESCAVAÇÃO MANUAL DE VALA. AF_09/2024 | m³ | 0.2 | 79.67 | 100.32 | 20.06 | 0.0008413%
4.1.2 | 93382 | SINAPI | REATERRO MANUAL DE VALAS, COM COMPACTADOR DE SOLOS DE PERCUSSÃO. AF_08/2023 | m³ | 0.11 | 24.28 | 30.57 | 3.36 | 0.0001409%
4.1.3 | 105034 | SINAPI | CINTA DE AMARRAÇÃO DE ALVENARIA MOLDADA IN LOCO COM UTILIZAÇÃO DE BLOCOS CANALETA, ESPESSURA DE *10* CM. AF_03/2024 | M | 7.67 | 44.47 | 55.99 | 429.44 | 0.01801%
4.1.4 | 92759 | SINAPI | ARMAÇÃO DE PILAR OU VIGA DE ESTRUTURA CONVENCIONAL DE CONCRETO ARMADO UTILIZANDO AÇO CA-60 DE 5,0 MM - MONTAGEM. AF_06/2022 | KG | 5.42 | 14.78 | 18.61 | 100.86 | 0.00423%
4.1.5 | 92760 | SINAPI | ARMAÇÃO DE PILAR OU VIGA DE ESTRUTURA CONVENCIONAL DE CONCRETO ARMADO UTILIZANDO AÇO CA-50 DE 6,3 MM - MONTAGEM. AF_06/2022 | KG | 9.8 | 14.18 | 17.85 | 174.93 | 0.007337%
4.1.6 | 92443 | SINAPI | MONTAGEM E DESMONTAGEM DE FÔRMA DE PILARES RETANGULARES E ESTRUTURAS SIMILARES, PÉ-DIREITO SIMPLES, EM CHAPA DE MADEIRA COMPENSADA PLASTIFICADA, 18 UTILIZAÇÕES. AF_09/2020 | m² | 3.3 | 57.1 | 71.9 | 237.27 | 0.009951%
4.1.7 | 102486 | SINAPI | CONCRETO FCK = 15MPA, TRAÇO 1:3,4:3,4 (EM MASSA SECA DE CIMENTO/ AREIA MÉDIA/ SEIXO ROLADO) - PREPARO MANUAL. AF_05/2021 | m³ | 0.42 | 566.32 | 713.11 | 299.5 | 0.01256%
4.1.8 | 103670 | SINAPI | LANÇAMENTO COM USO DE BALDES, ADENSAMENTO E ACABAMENTO DE CONCRETO EM ESTRUTURAS. AF_02/2022 | m³ | 0.42 | 275.19 | 346.51 | 145.53 | 0.006104%
4.1.9 | 103352 | SINAPI | ALVENARIA DE VEDAÇÃO DE BLOCOS CERÂMICOS FURADOS NA HORIZONTAL DE 9X14X24 CM (ESPESSURA 9 CM) E ARGAMASSA DE ASSENTAMENTO COM PREPARO EM BETONEIRA. AF_12/2021 | m² | 6.14 | 103.07 | 129.78 | 796.84 | 0.03342%
4.1.10 | 87893 | SINAPI | CHAPISCO APLICADO EM ALVENARIA (SEM PRESENÇA DE VÃOS) E ESTRUTURAS DE CONCRETO DE FACHADA, COM COLHER DE PEDREIRO. ARGAMASSA TRAÇO 1:3 COM PREPARO MANUAL. AF_10/2022 | m² | 15.34 | 7.25 | 9.12 | 139.9 | 0.005868%
4.1.11 | 87827 | SINAPI | EMBOÇO OU MASSA ÚNICA EM ARGAMASSA TRAÇO 1:2:8, PREPARO MANUAL, APLICADA MANUALMENTE NAS PAREDES INTERNAS DA SACADA, ESPESSURA DE 25 MM, SEM USO DE TELA METÁLICA DE REFORÇO CONTRA FISSURAÇÃO. AF_08/2022 | m² | 15.34 | 76.22 | 95.97 | 1472.17 | 0.06174%
4.1.12 | 88485 | SINAPI | FUNDO SELADOR ACRÍLICO, APLICAÇÃO MANUAL EM PAREDE, UMA DEMÃO. AF_04/2023 | m² | 15.34 | 4.21 | 5.3 | 81.3 | 0.00341%
4.1.13 | 88497 | SINAPI | EMASSAMENTO COM MASSA LÁTEX, APLICAÇÃO EM PAREDE, DUAS DEMÃOS, LIXAMENTO MANUAL. AF_04/2023 | m² | 15.34 | 19.4 | 24.42 | 374.6 | 0.01571%
4.1.14 | SESCTO_PINT2803 | Próprio | PINTURA COM TINTA CORAL SUPER LAVAVEL 16LTS CINZA COSMOS APLICAÇÃO MANUAL EM PAREDES, DUAS DEMÃOS | m² | 15.34 | 24.06 | 30.29 | 464.64 | 0.01949%
4.2 |  |  | ACESSÓRIOS |  | 1 |  | 8463.52 | 8463.52 | 0.355%
4.2.1 | SESCTO_GRAN1600 | Próprio | BANCADA EM GRANITO VERDE UBATUBA- FORNECIMENTO E INSTALÇÃO | m² | 3.91 | 606.11 | 763.21 | 2984.15 | 0.1252%
4.2.2 | 86936 | SINAPI | CUBA DE EMBUTIR DE AÇO INOXIDÁVEL MÉDIA, INCLUSO VÁLVULA TIPO AMERICANA E SIFÃO TIPO GARRAFA EM METAL CROMADO - FORNECIMENTO E INSTALAÇÃO. AF_01/2020 | UN | 1 | 470.68 | 592.68 | 592.68 | 0.02486%
4.2.3 | 86909 | SINAPI | TORNEIRA CROMADA TUBO MÓVEL, DE MESA, 1/2" OU 3/4", PARA PIA DE COZINHA, PADRÃO ALTO - FORNECIMENTO E INSTALAÇÃO. AF_01/2020 | UN | 1 | 146.29 | 184.2 | 184.2 | 0.007726%
4.2.4 | CA - 20 | Próprio | CHURRASQUEIRA PRE MOLDADA 85CM - CIMENTO NATURAL E TIJOLO REFLATARIO NO INTERIOR H=4.50M REVESTIDA COM PORCELANATO PORTINARI | UND | 1 | 3734.51 | 4702.49 | 4702.49 | 0.1972%
4.3 |  |  | INSTALAÇÕES HIDRAULICAS |  | 1 |  | 196.16 | 196.16 | 0.008227%
4.3.1 | 93358 | SINAPI | ESCAVAÇÃO MANUAL DE VALA. AF_09/2024 | m³ | 0.9 | 79.67 | 100.32 | 90.28 | 0.003786%
4.3.2 | 93382 | SINAPI | REATERRO MANUAL DE VALAS, COM COMPACTADOR DE SOLOS DE PERCUSSÃO. AF_08/2023 | m³ | 0.89 | 24.28 | 30.57 | 27.2 | 0.001141%
4.3.3 | 90373 | SINAPI | JOELHO 90 GRAUS COM BUCHA DE LATÃO, PVC, SOLDÁVEL, DN 25MM, X 1/2 INSTALADO EM RAMAL OU SUB-RAMAL DE ÁGUA - FORNECIMENTO E INSTALAÇÃO. AF_06/2022 | UN | 1 | 13.31 | 16.75 | 16.75 | 0.0007025%
4.3.4 | 89489 | SINAPI | CURVA 90 GRAUS, PVC, SOLDÁVEL, DN 25MM, INSTALADO EM PRUMADA DE ÁGUA - FORNECIMENTO E INSTALAÇÃO. AF_06/2022 | UN | 0 | 7.83 | 9.85 | 0 | 0%
4.3.5 | 94648 | SINAPI | TUBO, PVC, SOLDÁVEL, DE 25MM, INSTALADO EM RESERVAÇÃO PREDIAL DE ÁGUA - FORNECIMENTO E INSTALAÇÃO. AF_04/2024 | M | 7.03 | 7 | 8.81 | 61.93 | 0.002597%
4.4 |  |  | INSTALAÇÕES SANITÁRIAS |  | 1 |  | 1221.41 | 1221.41 | 0.05123%
4.4.1 | 93358 | SINAPI | ESCAVAÇÃO MANUAL DE VALA. AF_09/2024 | m³ | 0.741 | 79.67 | 100.32 | 74.33 | 0.003117%
4.4.2 | 93382 | SINAPI | REATERRO MANUAL DE VALAS, COM COMPACTADOR DE SOLOS DE PERCUSSÃO. AF_08/2023 | m³ | 0.72 | 24.28 | 30.57 | 22.01 | 0.0009231%
4.4.3 | 89801 | SINAPI | JOELHO 90 GRAUS, PVC, SERIE NORMAL, ESGOTO PREDIAL, DN 50 MM, JUNTA ELÁSTICA, FORNECIDO E INSTALADO EM PRUMADA DE ESGOTO SANITÁRIO OU VENTILAÇÃO. AF_08/2022 | UN | 2 | 9.54 | 12.01 | 24.02 | 0.001007%
4.4.4 | 89821 | SINAPI | LUVA SIMPLES, PVC, SERIE NORMAL, ESGOTO PREDIAL, DN 100 MM, JUNTA ELÁSTICA, FORNECIDO E INSTALADO EM PRUMADA DE ESGOTO SANITÁRIO OU VENTILAÇÃO. AF_08/2022 | UN | 1 | 18.5 | 23.29 | 23.29 | 0.0009768%
4.4.5 | 89813 | SINAPI | LUVA SIMPLES, PVC, SERIE NORMAL, ESGOTO PREDIAL, DN 50 MM, JUNTA ELÁSTICA, FORNECIDO E INSTALADO EM PRUMADA DE ESGOTO SANITÁRIO OU VENTILAÇÃO. AF_08/2022 | UN | 1 | 5.81 | 7.31 | 7.31 | 0.0003066%
4.4.6 | 89798 | SINAPI | TUBO PVC, SERIE NORMAL, ESGOTO PREDIAL, DN 50 MM, FORNECIDO E INSTALADO EM PRUMADA DE ESGOTO SANITÁRIO OU VENTILAÇÃO. AF_08/2022 | M | 3.83 | 13.52 | 17.02 | 65.18 | 0.002734%
4.4.7 | 89800 | SINAPI | TUBO PVC, SERIE NORMAL, ESGOTO PREDIAL, DN 100 MM, FORNECIDO E INSTALADO EM PRUMADA DE ESGOTO SANITÁRIO OU VENTILAÇÃO. AF_08/2022 | M | 4.94 | 28.97 | 36.47 | 180.16 | 0.007556%
4.4.8 | 98105 | SINAPI | CAIXA DE GORDURA DUPLA (CAPACIDADE: 126 L), RETANGULAR, EM ALVENARIA COM TIJOLOS CERÂMICOS MACIÇOS, DIMENSÕES INTERNAS = 0,4X0,7 M, ALTURA INTERNA = 0,8 M. AF_12/2020 | UN | 1 | 655.27 | 825.11 | 825.11 | 0.03461%
4.5 |  |  | INSTALAÇÕES ELÉTRICAS |  | 1 |  | 4607.06 | 4607.06 | 0.1932%
4.5.1 |  |  | SERVIÇOS PRELIMINARES |  | 1 |  | 90.61 | 90.61 | 0.0038%
4.5.1.1 | 90447 | SINAPI | RASGO LINEAR MANUAL EM ALVENARIA, PARA ELETRODUTOS, DIÂMETROS MENORES OU IGUAIS A 40 MM. AF_09/2023 | M | 2.5 | 8.21 | 10.33 | 25.82 | 0.001083%
4.5.1.2 | 104766 | SINAPI | CHUMBAMENTO LINEAR EM ALVENARIA PARA ELETRODUTOS COM DIÂMETROS MENORES OU IGUAIS A 40 MM. AF_09/2023 | M | 2.5 | 16.23 | 20.43 | 51.07 | 0.002142%
4.5.1.3 | 90456 | SINAPI | QUEBRA EM ALVENARIA PARA INSTALAÇÃO DE CAIXA DE TOMADA (4X4 OU 4X2). AF_09/2023 | UN | 2 | 5.45 | 6.86 | 13.72 | 0.0005754%
4.5.2 |  |  | DUTOS |  | 1 |  | 760.14 | 760.14 | 0.03188%
4.5.2.1 | 91855 | SINAPI | ELETRODUTO FLEXÍVEL CORRUGADO REFORÇADO, PVC, DN 25 MM (3/4"), PARA CIRCUITOS TERMINAIS, INSTALADO EM PAREDE - FORNECIMENTO E INSTALAÇÃO. AF_03/2023 | M | 22 | 10.9 | 13.72 | 301.84 | 0.01266%
4.5.2.2 | 91868 | SINAPI | ELETRODUTO RÍGIDO ROSCÁVEL, PVC, DN 32 MM (1"), PARA CIRCUITOS TERMINAIS, INSTALADO EM LAJE - FORNECIMENTO E INSTALAÇÃO. AF_03/2023 | M | 24 | 13.65 | 17.18 | 412.32 | 0.01729%
4.5.2.3 | 91940 | SINAPI | CAIXA RETANGULAR 4" X 2" MÉDIA (1,30 M DO PISO), PVC, INSTALADA EM PAREDE - FORNECIMENTO E INSTALAÇÃO. AF_03/2023 | UN | 2 | 18.26 | 22.99 | 45.98 | 0.001928%
4.5.3 |  |  | FIAÇÃO |  | 1 |  | 1127 | 1127 | 0.04727%
4.5.3.1 | 91926 | SINAPI | CABO DE COBRE FLEXÍVEL ISOLADO, 2,5 MM², ANTI-CHAMA 450/750 V, PARA CIRCUITOS TERMINAIS - FORNECIMENTO E INSTALAÇÃO. AF_03/2023 | M | 196 | 4.57 | 5.75 | 1127 | 0.04727%
4.5.4 |  |  | ACESSÓRIOS |  | 1 |  | 2629.31 | 2629.31 | 0.1103%
4.5.4.1 | SESCTO_INSTAEL17008 | Próprio | TOMADA 2P+T E INTERRUPTOR SIMPLES 10A-250V EM CONDULETE DE ALUMINIO | UN | 1 | 46.61 | 58.69 | 58.69 | 0.002462%
4.5.4.2 | SESCTO_INSTAEL17009 | Próprio | TOMADA 2P+T 10A-250V EM CONDULETE DE ALUMINIO | UN | 2 | 40.96 | 51.57 | 103.14 | 0.004326%
4.5.4.3 | SESC209 | Próprio | Luminária tipo Downlight de Sobrepor 15W Preta | un | 6 | 308.81 | 388.85 | 2333.1 | 0.09785%
4.5.4.4 | 92004 | SINAPI | TOMADA MÉDIA DE EMBUTIR (2 MÓDULOS), 2P+T 10 A, INCLUINDO SUPORTE E PLACA - FORNECIMENTO E INSTALAÇÃO. AF_03/2023 | UN | 1 | 54.96 | 69.2 | 69.2 | 0.002902%
4.5.4.5 | 91953 | SINAPI | INTERRUPTOR SIMPLES (1 MÓDULO), 10A/250V, INCLUINDO SUPORTE E PLACA - FORNECIMENTO E INSTALAÇÃO. AF_03/2023 | UN | 1 | 29.16 | 36.71 | 36.71 | 0.00154%
4.5.4.6 | 97610 | SINAPI | LÂMPADA COMPACTA DE LED 10 W, BASE E27 - FORNECIMENTO E INSTALAÇÃO. AF_09/2024 | UN | 1 | 13.68 | 17.22 | 17.22 | 0.0007222%
4.5.4.7 | SESCTO_INSTAEL17015 | Próprio | SOQUETE DE PORCELANA BASE E27 - FORNECIMENTO E INSTALAÇÃO | un | 1 | 8.94 | 11.25 | 11.25 | 0.0004718%
5 |  |  | QUADRA |  | 1 |  | 765665.76 | 765665.76 | 32.11%
5.1 |  |  | DEMOLIÇÕES E LOCAÇÃO DE OBRA |  | 1 |  | 5154.29 | 5154.29 | 0.2162%
5.1.1 | 105009 | SINAPI | LOCAÇÃO CONVENCIONAL DE OBRA, UTILIZANDO GABARITO DE TÁBUAS CORRIDAS PONTALETADAS A CADA 1,50M - 2 UTILIZAÇÕES. AF_03/2024 | M | 46.5 | 76.61 | 96.46 | 4485.39 | 0.1881%
5.1.2 | 104790 | SINAPI | DEMOLIÇÃO DE PISO DE CONCRETO SIMPLES, DE FORMA MECANIZADA COM MARTELETE, SEM REAPROVEITAMENTO. AF_09/2023 | m³ | 0.91 | 107.26 | 135.06 | 122.9 | 0.005155%
5.1.3 | SCC000001 | Próprio | ALUGUEL CONTAINER ENTULHO, 5M3 CARGA E DESCARGA | UN | 1 | 433.61 | 546 | 546 | 0.0229%
5.2 |  |  | INFRAESTRUTURA |  | 1 |  | 56131.1 | 56131.1 | 2.354%
5.2.1 |  |  | SAPATAS |  | 1 |  | 45695.16 | 45695.16 | 1.917%
5.2.1.1 | 96527 | SINAPI | ESCAVAÇÃO MANUAL PARA VIGA BALDRAME OU SAPATA CORRIDA (INCLUINDO ESCAVAÇÃO PARA COLOCAÇÃO DE FÔRMAS). AF_01/2024 | m³ | 43.26 | 96.38 | 121.36 | 5250.03 | 0.2202%
5.2.1.2 | 101616 | SINAPI | PREPARO DE FUNDO DE VALA COM LARGURA MENOR QUE 1,5 M (ACERTO DO SOLO NATURAL). AF_08/2020 | m² | 36.05 | 5.89 | 7.41 | 267.13 | 0.0112%
5.2.1.3 | 96616 | SINAPI | LASTRO DE CONCRETO MAGRO, APLICADO EM BLOCOS DE COROAMENTO OU SAPATAS. AF_01/2024 | m³ | 2.02 | 868.66 | 1093.81 | 2209.49 | 0.09267%
5.2.1.4 | 93382 | SINAPI | REATERRO MANUAL DE VALAS, COM COMPACTADOR DE SOLOS DE PERCUSSÃO. AF_08/2023 | m³ | 23.86 | 24.28 | 30.57 | 729.4 | 0.03059%
5.2.1.5 | 92431 | SINAPI | MONTAGEM E DESMONTAGEM DE FÔRMA DE PILARES RETANGULARES E ESTRUTURAS SIMILARES, PÉ-DIREITO SIMPLES, EM CHAPA DE MADEIRA COMPENSADA PLASTIFICADA, 10 UTILIZAÇÕES. AF_09/2020 | m² | 10 | 67.85 | 85.43 | 854.3 | 0.03583%
5.2.1.6 | 104919 | SINAPI | ARMAÇÃO DE SAPATA ISOLADA, VIGA BALDRAME E SAPATA CORRIDA UTILIZANDO AÇO CA-50 DE 10 MM - MONTAGEM. AF_01/2024 | KG | 828.36 | 13.71 | 17.26 | 14297.49 | 0.5997%
5.2.1.7 | 92759 | SINAPI | ARMAÇÃO DE PILAR OU VIGA DE ESTRUTURA CONVENCIONAL DE CONCRETO ARMADO UTILIZANDO AÇO CA-60 DE 5,0 MM - MONTAGEM. AF_06/2022 | KG | 20.7 | 14.78 | 18.61 | 385.22 | 0.01616%
5.2.1.8 | 92762 | SINAPI | ARMAÇÃO DE PILAR OU VIGA DE ESTRUTURA CONVENCIONAL DE CONCRETO ARMADO UTILIZANDO AÇO CA-50 DE 10,0 MM - MONTAGEM. AF_06/2022 | KG | 74.25 | 12.11 | 15.24 | 1131.57 | 0.04746%
5.2.1.9 | 94965 | SINAPI | CONCRETO FCK = 25MPA, TRAÇO 1:2,3:2,7 (EM MASSA SECA DE CIMENTO/ AREIA MÉDIA/ BRITA 1) - PREPARO MECÂNICO COM BETONEIRA 400 L. AF_05/2021 | m³ | 18.64 | 601.23 | 757.06 | 14111.59 | 0.5919%
5.2.1.10 | 103670 | SINAPI | LANÇAMENTO COM USO DE BALDES, ADENSAMENTO E ACABAMENTO DE CONCRETO EM ESTRUTURAS. AF_02/2022 | m³ | 18.64 | 275.19 | 346.51 | 6458.94 | 0.2709%
5.2.2 |  |  | VIGAS BALDRAMES |  | 1 |  | 10435.94 | 10435.94 | 0.4377%
5.2.2.1 | 101166 | SINAPI | ALVENARIA DE EMBASAMENTO COM BLOCO ESTRUTURAL DE CERÂMICA, DE 14X19X29CM E ARGAMASSA DE ASSENTAMENTO COM PREPARO EM BETONEIRA. AF_05/2020 | m³ | 0.88 | 708.41 | 892.02 | 784.97 | 0.03292%
5.2.2.2 | 98557 | SINAPI | IMPERMEABILIZAÇÃO DE SUPERFÍCIE COM EMULSÃO ASFÁLTICA, 2 DEMÃOS. AF_09/2023 | m² | 18.94 | 40.91 | 51.51 | 975.59 | 0.04092%
5.2.2.3 | 96527 | SINAPI | ESCAVAÇÃO MANUAL PARA VIGA BALDRAME OU SAPATA CORRIDA (INCLUINDO ESCAVAÇÃO PARA COLOCAÇÃO DE FÔRMAS). AF_01/2024 | m³ | 2.84 | 96.38 | 121.36 | 344.66 | 0.01446%
5.2.2.4 | 101616 | SINAPI | PREPARO DE FUNDO DE VALA COM LARGURA MENOR QUE 1,5 M (ACERTO DO SOLO NATURAL). AF_08/2020 | m² | 6.31 | 5.89 | 7.41 | 46.75 | 0.001961%
5.2.2.5 | 96616 | SINAPI | LASTRO DE CONCRETO MAGRO, APLICADO EM BLOCOS DE COROAMENTO OU SAPATAS. AF_01/2024 | m³ | 0.15 | 868.66 | 1093.81 | 164.07 | 0.006881%
5.2.2.6 | 96542 | SINAPI | FABRICAÇÃO, MONTAGEM E DESMONTAGEM DE FÔRMA PARA VIGA BALDRAME, EM CHAPA DE MADEIRA COMPENSADA RESINADA, E=17 MM, 4 UTILIZAÇÕES. AF_01/2024 | m² | 12.63 | 95.73 | 120.54 | 1522.42 | 0.06385%
5.2.2.7 | 93382 | SINAPI | REATERRO MANUAL DE VALAS, COM COMPACTADOR DE SOLOS DE PERCUSSÃO. AF_08/2023 | m³ | 0.31 | 24.28 | 30.57 | 9.47 | 0.0003972%
5.2.2.8 | 104918 | SINAPI | ARMAÇÃO DE SAPATA ISOLADA, VIGA BALDRAME E SAPATA CORRIDA UTILIZANDO AÇO CA-50 DE 8 MM - MONTAGEM. AF_01/2024 | KG | 60.12 | 15.28 | 19.24 | 1156.7 | 0.04851%
5.2.2.9 | 104920 | SINAPI | ARMAÇÃO DE BLOCO, SAPATA ISOLADA, VIGA BALDRAME E SAPATA CORRIDA UTILIZANDO AÇO CA-50 DE 12,5 MM - MONTAGEM. AF_01/2024 | KG | 180.54 | 11.66 | 14.68 | 2650.32 | 0.1112%
5.2.2.10 | 94965 | SINAPI | CONCRETO FCK = 25MPA, TRAÇO 1:2,3:2,7 (EM MASSA SECA DE CIMENTO/ AREIA MÉDIA/ BRITA 1) - PREPARO MECÂNICO COM BETONEIRA 400 L. AF_05/2021 | m³ | 2.52 | 601.23 | 757.06 | 1907.79 | 0.08001%
5.2.2.11 | 103670 | SINAPI | LANÇAMENTO COM USO DE BALDES, ADENSAMENTO E ACABAMENTO DE CONCRETO EM ESTRUTURAS. AF_02/2022 | m³ | 2.52 | 275.19 | 346.51 | 873.2 | 0.03662%
5.3 |  |  | SUPERESTRUTURA |  | 1 |  | 294794.47 | 294794.47 | 12.36%
5.3.1 |  |  | PILARES E SUPORTE PARA BRISES |  | 1 |  | 273855.58 | 273855.58 | 11.49%
5.3.1.1 | 92431 | SINAPI | MONTAGEM E DESMONTAGEM DE FÔRMA DE PILARES RETANGULARES E ESTRUTURAS SIMILARES, PÉ-DIREITO SIMPLES, EM CHAPA DE MADEIRA COMPENSADA PLASTIFICADA, 10 UTILIZAÇÕES. AF_09/2020 | m² | 27.2 | 67.85 | 85.43 | 2323.69 | 0.09746%
5.3.1.2 | 92759 | SINAPI | ARMAÇÃO DE PILAR OU VIGA DE ESTRUTURA CONVENCIONAL DE CONCRETO ARMADO UTILIZANDO AÇO CA-60 DE 5,0 MM - MONTAGEM. AF_06/2022 | KG | 41.76 | 14.78 | 18.61 | 777.15 | 0.03259%
5.3.1.3 | 104919 | SINAPI | ARMAÇÃO DE SAPATA ISOLADA, VIGA BALDRAME E SAPATA CORRIDA UTILIZANDO AÇO CA-50 DE 10 MM - MONTAGEM. AF_01/2024 | KG | 96.21 | 13.71 | 17.26 | 1660.58 | 0.06965%
5.3.1.4 | 94965 | SINAPI | CONCRETO FCK = 25MPA, TRAÇO 1:2,3:2,7 (EM MASSA SECA DE CIMENTO/ AREIA MÉDIA/ BRITA 1) - PREPARO MECÂNICO COM BETONEIRA 400 L. AF_05/2021 | m³ | 2.8 | 601.23 | 757.06 | 2119.76 | 0.08891%
5.3.1.5 | 103670 | SINAPI | LANÇAMENTO COM USO DE BALDES, ADENSAMENTO E ACABAMENTO DE CONCRETO EM ESTRUTURAS. AF_02/2022 | m³ | 19.19 | 275.19 | 346.51 | 6649.52 | 0.2789%
5.3.1.6 | SESCTO_MET7010 | Próprio | ESTRUTURA EM PERFIL LAMINADO OU SOLDADO EM AÇO ESTRUTURAL, COM CONEXÕES SOLDADAS, INCLUSOS MÃO DE OBRA, TRANSPORTE E IÇAMENTO UTILIZANDO GUINDASTE - FORNECIMENTO E INSTALAÇÃO. | KG | 15694.32 | 12.97 | 16.33 | 256288.24 | 10.75%
5.3.1.7 | SESCTO_MET7009 | Próprio | FIXAÇÃO DE CHAPA BASE EM FUNDAÇÃO, AÇO ASTM-A36, PARA PILARES METÁLICOS- INCLUSO CHUMBADOR PARA ANCORAGEM | UN | 16 | 163.15 | 205.43 | 3286.88 | 0.1379%
5.3.1.8 | SESCTO_MET7002 | Próprio | ESTRUTURA PARA FECHAMENTO LATERAL COM CANTONEIRA PINTADA NA COR PRETO- FORNECIMENTO E INSTALAÇÃO. | M | 26.28 | 22.66 | 28.53 | 749.76 | 0.03145%
5.3.2 |  |  | CALHAS |  | 1 |  | 20938.89 | 20938.89 | 0.8782%
5.3.2.1 | SESCTO_MET7001 | Próprio | CALHA EM CHAPA DE AÇO GALVANIZADA NÚMERO 14, DESENVOLVIMENTO DE 86CM, PINTADA COM TINTA DE FUNDO E PINTURA DE ACABAMENTO COM TINTA EPÓXI NA COR PRETO FOSCO- INCLUSO TRANSPORTE VERTICAL. | m² | 62.22 | 267.26 | 336.53 | 20938.89 | 0.8782%
5.4 |  |  | FECHAMENTO LATERAL |  | 1 |  | 271277.99 | 271277.99 | 11.38%
5.4.1 | SESCTO_COBE10201 | Próprio | FECHAMENTO COM TELHA ISOESTE TRAPEZOIDAL TP-40- RAL9005/RAL9005-0,50MM COR PRETO -INCLUSO IÇAMENTO. | m² | 800.22 | 109.8 | 138.26 | 110638.41 | 4.64%
5.4.2 | SESCTO_BRISE8001 | Próprio | BRISE METÁLICO EM ALUMÍNIO MEGA 25- COR PRETO RAL9005B- FORNECIMENTO E INSTALAÇÃO | m² | 121.8 | 1047.4 | 1318.88 | 160639.58 | 6.737%
5.5 |  |  | PINTURA |  | 1 |  | 88800.66 | 88800.66 | 3.724%
5.5.1 | 100742 | SINAPI | PINTURA COM TINTA ALQUÍDICA DE ACABAMENTO (ESMALTE SINTÉTICO ACETINADO) APLICADA A ROLO OU PINCEL SOBRE SUPERFÍCIES METÁLICAS (EXCETO PERFIL) EXECUTADO EM OBRA (POR DEMÃO). AF_01/2020 | m² | 723.22 | 24.9 | 31.35 | 22672.94 | 0.9509%
5.5.2 | SESCTO_PINT2803 | Próprio | PINTURA COM TINTA CORAL SUPER LAVAVEL 16LTS CINZA COSMOS APLICAÇÃO MANUAL EM PAREDES, DUAS DEMÃOS | m² | 61.2 | 24.06 | 30.29 | 1853.74 | 0.07775%
5.5.3 | 88495 | SINAPI | EMASSAMENTO COM MASSA LÁTEX, APLICAÇÃO EM PAREDE, UMA DEMÃO, LIXAMENTO MANUAL. AF_04/2023 | m² | 61.2 | 12.35 | 15.55 | 951.66 | 0.03991%
5.5.4 | 102494 | SINAPI | PINTURA DE PISO COM TINTA EPÓXI, APLICAÇÃO MANUAL, 2 DEMÃOS, INCLUSO PRIMER EPÓXI. AF_05/2021 | m² | 748.67 | 58.3 | 73.41 | 54959.86 | 2.305%
5.5.5 | 102491 | SINAPI | PINTURA DE PISO COM TINTA ACRÍLICA, APLICAÇÃO MANUAL, 2 DEMÃOS, INCLUSO FUNDO PREPARADOR. AF_05/2021 | m² | 97.5 | 22.48 | 28.3 | 2759.25 | 0.1157%
5.5.6 | 102506 | SINAPI | PINTURA DE DEMARCAÇÃO DE QUADRA POLIESPORTIVA COM TINTA EPÓXI, E = 5 CM, APLICAÇÃO MANUAL. AF_05/2021 | M | 408.1 | 10.91 | 13.73 | 5603.21 | 0.235%
5.6 |  |  | INSTALAÇÕES ÁGUA PLUVIAL |  | 1 |  | 7125.11 | 7125.11 | 0.2988%
5.6.1 | 89580 | SINAPI | TUBO PVC, SÉRIE R, ÁGUA PLUVIAL, DN 150 MM, FORNECIDO E INSTALADO EM CONDUTORES VERTICAIS DE ÁGUAS PLUVIAIS. AF_06/2022 | M | 45.2 | 68.38 | 86.1 | 3891.72 | 0.1632%
5.6.2 | 89591 | SINAPI | JOELHO 45 GRAUS, PVC, SERIE R, ÁGUA PLUVIAL, DN 150 MM, JUNTA ELÁSTICA, FORNECIDO E INSTALADO EM CONDUTORES VERTICAIS DE ÁGUAS PLUVIAIS. AF_06/2022 | UN | 9 | 126.93 | 159.83 | 1438.47 | 0.06033%
5.6.3 | 89669 | SINAPI | LUVA SIMPLES, PVC, SERIE R, ÁGUA PLUVIAL, DN 100 MM, JUNTA ELÁSTICA, FORNECIDO E INSTALADO EM CONDUTORES VERTICAIS DE ÁGUAS PLUVIAIS. AF_06/2022 | UN | 4 | 32.65 | 41.11 | 164.44 | 0.006897%
5.6.4 | SESCTO_INST.SANT2400 | Próprio | CAIXA DE INSPEÇÃO EM ALVENARIA DE BLOCO CERÂMICO, DIMENSÕES INTERNAS 60X60X60CM, REVESTIDA INTERNAMENTE COM ARGAMASSA COM ADITIVO IMPERMEABILIZANTE E=2,0CM, COM TAMPA PRÉ-MOLDADA DE CONCRETO E FUNDO DE CONCRETO 15MPA - ESCAVAÇÃO E CONFECÇÃO | UN | 4 | 323.72 | 407.62 | 1630.48 | 0.06838%
5.7 |  |  | INSTALAÇÕES ELÉTRICAS |  | 1 |  | 42382.14 | 42382.14 | 1.778%
5.7.1 |  |  | SERVIÇOS PRELIMINARES |  | 1 |  | 3800.29 | 3800.29 | 0.1594%
5.7.1.1 | 93358 | SINAPI | ESCAVAÇÃO MANUAL DE VALA. AF_09/2024 | m³ | 17.25 | 79.67 | 100.32 | 1730.52 | 0.07258%
5.7.1.2 | 93382 | SINAPI | REATERRO MANUAL DE VALAS, COM COMPACTADOR DE SOLOS DE PERCUSSÃO. AF_08/2023 | m³ | 17.5 | 24.28 | 30.57 | 534.97 | 0.02244%
5.7.1.3 | 97881 | SINAPI | CAIXA ENTERRADA ELÉTRICA RETANGULAR, EM CONCRETO PRÉ-MOLDADO, FUNDO COM BRITA, DIMENSÕES INTERNAS: 0,3X0,3X0,3 M. AF_12/2020 | UN | 6 | 133.16 | 167.67 | 1006.02 | 0.04219%
5.7.1.4 | 97882 | SINAPI | CAIXA ENTERRADA ELÉTRICA RETANGULAR, EM CONCRETO PRÉ-MOLDADO, FUNDO COM BRITA, DIMENSÕES INTERNAS: 0,4X0,4X0,4 M. AF_12/2020 | UN | 2 | 209.97 | 264.39 | 528.78 | 0.02218%
5.7.2 |  |  | DUTOS |  | 1 |  | 5051.34 | 5051.34 | 0.2119%
5.7.2.1 | 97667 | SINAPI | ELETRODUTO FLEXÍVEL CORRUGADO, PEAD, DN 50 (1 1/2"), PARA REDE ENTERRADA DE DISTRIBUIÇÃO DE ENERGIA ELÉTRICA - FORNECIMENTO E INSTALAÇÃO. AF_12/2021 | M | 27 | 8.59 | 10.81 | 291.87 | 0.01224%
5.7.2.2 | SESCTO_INSTAEL17000 | Próprio | ELETRODUTO FLEXÍVEL CORRUGADO, PEAD, DN 40 (1 1/4"), PARA REDE ENTERRADA DE DISTRIBUIÇÃO DE ENERGIA ELÉTRICA - FORNECIMENTO E INSTALAÇÃO. AF_12/2021 | M | 88 | 7.93 | 9.98 | 878.24 | 0.03683%
5.7.2.3 | 104407 | SINAPI | ELETRODUTO RIGIDO, EM ACO ZINCADO OU GALVANIZADO, TIPO PESADO, DN=1", APARENTE - FORNECIMENTO E INSTALAÇÃO. AF_10/2022 | M | 37 | 19.09 | 24.03 | 889.11 | 0.03729%
5.7.2.4 | Sesc85 | Próprio | LUVA EM AÇO GALVANIZADO DIÂMETRO 1" | Un | 11 | 7.75 | 9.75 | 107.25 | 0.004498%
5.7.2.5 | SESCTO_INSTAEL17005 | Próprio | QUADRO DE COMANDO E PROTEÇÃO EXTERNO IP66 PARA 3 CIRCUITOS DE ILUMINAÇÃO, COM DISPOSITIVO DE PROTEÇÃO, DISPOSITIVO DE PROTETPR DE SURTO 20KA 275V. ACIONAMENTO VIA CONTADOR DE POTÊNCIA, ACINAMENTO MANUAL VIA BOTEIRA NA PORTA DO QUADRO, ACIONAMENTO AUTOMÁTICO VIA TIMER DIGITAL, INDICAÇÃO LUMINANOSA DE QUE O QUADRO ESTÁ ENERGIZADO E 2 TOMADAS 2P + T IP44 - FORNECIMENTO E INSTALAÇÃO | UN | 1 | 2291.04 | 2884.87 | 2884.87 | 0.121%
5.7.3 |  |  | FIAÇÃO |  | 1 |  | 4668.99 | 4668.99 | 0.1958%
5.7.3.1 | 91926 | SINAPI | CABO DE COBRE FLEXÍVEL ISOLADO, 2,5 MM², ANTI-CHAMA 450/750 V, PARA CIRCUITOS TERMINAIS - FORNECIMENTO E INSTALAÇÃO. AF_03/2023 | M | 335 | 4.57 | 5.75 | 1926.25 | 0.08079%
5.7.3.2 | SESCTO_INSTAEL17012 | Próprio | CABO MULTIPOLAR DE COBRE, FLEXIVEL, CLASSE 4 OU 5, ISOLACAO EM HEPR, COBERTURA EM PVC-ST2, ANTICHAMA BWF-B, 0,6/1 KV, 3 CONDUTORES DE 2,5 MM2, PARA CIRCUITOS TERMINAIS - FORNECIMENTO E INSTALAÇÃO. AF_03/2023 | M | 154 | 14.15 | 17.81 | 2742.74 | 0.115%
5.7.4 |  |  | ACESSÓRIOS |  | 1 |  | 28861.52 | 28861.52 | 1.21%
5.7.4.1 | SESCTO_INSTAEL17010 | Próprio | POSTE CONICO CONTINUO EM ACO GALVANIZADO, RETO, ENGASTADO, H = 7 M COM CRUZETA, DIAMETRO INFERIOR = *125* MM, COM 2 REFLETOR LED 143W, MIN.25.480 LUMEN, IP66 - FORNECIMENTO E INSTALAÇÃO | un | 4 | 3322.97 | 4184.28 | 16737.12 | 0.702%
5.7.4.2 | SESCTO_INSTAEL17011 | Próprio | LUMINÁRIA TIPO REFLETOR DE LED, IP66, 143W, MIN. 25.480 LUMENS - FORNECIMENTO E INSTALAÇÃO | un | 12 | 426.75 | 537.36 | 6448.32 | 0.2704%
5.7.4.3 | SESCTO_INSTAEL17016 | Próprio | POSTE CONICO CONTINUO EM ACO GALVANIZADO, RETO, ENGASTADO, H = 7 M, DIAMETRO INFERIOR = *125* MM, COM 1 LUMINÁRIA LED 105W, MIN. 18.740 LUMENS, IP66 - FORNECIMENTO E INSTALAÇÃO | un | 2 | 2253.85 | 2838.04 | 5676.08 | 0.2381%
6 |  |  | COBERTURAS E PASSARELAS |  | 1 |  | 558817.02 | 558817.02 | 23.44%
6.1 |  |  | INFRAESTRUTURA |  | 1 |  | 50761.32 | 50761.32 | 2.129%
6.1.1 |  |  | SAPATAS |  | 1 |  | 13257.37 | 13257.37 | 0.556%
6.1.1.1 | 96527 | SINAPI | ESCAVAÇÃO MANUAL PARA VIGA BALDRAME OU SAPATA CORRIDA (INCLUINDO ESCAVAÇÃO PARA COLOCAÇÃO DE FÔRMAS). AF_01/2024 | m³ | 15.03 | 96.38 | 121.36 | 1824.04 | 0.0765%
6.1.1.2 | 101616 | SINAPI | PREPARO DE FUNDO DE VALA COM LARGURA MENOR QUE 1,5 M (ACERTO DO SOLO NATURAL). AF_08/2020 | m² | 12.59 | 5.89 | 7.41 | 93.29 | 0.003913%
6.1.1.3 | 96616 | SINAPI | LASTRO DE CONCRETO MAGRO, APLICADO EM BLOCOS DE COROAMENTO OU SAPATAS. AF_01/2024 | m³ | 0.7 | 868.66 | 1093.81 | 765.66 | 0.03211%
6.1.1.4 | 93382 | SINAPI | REATERRO MANUAL DE VALAS, COM COMPACTADOR DE SOLOS DE PERCUSSÃO. AF_08/2023 | m³ | 13.12 | 24.28 | 30.57 | 401.07 | 0.01682%
6.1.1.5 | 92431 | SINAPI | MONTAGEM E DESMONTAGEM DE FÔRMA DE PILARES RETANGULARES E ESTRUTURAS SIMILARES, PÉ-DIREITO SIMPLES, EM CHAPA DE MADEIRA COMPENSADA PLASTIFICADA, 10 UTILIZAÇÕES. AF_09/2020 | m² | 33.59 | 67.85 | 85.43 | 2869.59 | 0.1204%
6.1.1.6 | 92759 | SINAPI | ARMAÇÃO DE PILAR OU VIGA DE ESTRUTURA CONVENCIONAL DE CONCRETO ARMADO UTILIZANDO AÇO CA-60 DE 5,0 MM - MONTAGEM. AF_06/2022 | KG | 25.65 | 14.78 | 18.61 | 477.34 | 0.02002%
6.1.1.7 | 104918 | SINAPI | ARMAÇÃO DE SAPATA ISOLADA, VIGA BALDRAME E SAPATA CORRIDA UTILIZANDO AÇO CA-50 DE 8 MM - MONTAGEM. AF_01/2024 | KG | 62.11 | 15.28 | 19.24 | 1194.99 | 0.05012%
6.1.1.8 | 104919 | SINAPI | ARMAÇÃO DE SAPATA ISOLADA, VIGA BALDRAME E SAPATA CORRIDA UTILIZANDO AÇO CA-50 DE 10 MM - MONTAGEM. AF_01/2024 | KG | 67.32 | 13.71 | 17.26 | 1161.94 | 0.04873%
6.1.1.9 | 94965 | SINAPI | CONCRETO FCK = 25MPA, TRAÇO 1:2,3:2,7 (EM MASSA SECA DE CIMENTO/ AREIA MÉDIA/ BRITA 1) - PREPARO MECÂNICO COM BETONEIRA 400 L. AF_05/2021 | m³ | 4.05 | 601.23 | 757.06 | 3066.09 | 0.1286%
6.1.1.10 | 103670 | SINAPI | LANÇAMENTO COM USO DE BALDES, ADENSAMENTO E ACABAMENTO DE CONCRETO EM ESTRUTURAS. AF_02/2022 | m³ | 4.05 | 275.19 | 346.51 | 1403.36 | 0.05886%
6.1.2 |  |  | VIGAS BALDRAMES |  | 1 |  | 37503.95 | 37503.95 | 1.573%
6.1.2.1 | 101166 | SINAPI | ALVENARIA DE EMBASAMENTO COM BLOCO ESTRUTURAL DE CERÂMICA, DE 14X19X29CM E ARGAMASSA DE ASSENTAMENTO COM PREPARO EM BETONEIRA. AF_05/2020 | m³ | 0.76 | 708.41 | 892.02 | 677.93 | 0.02843%
6.1.2.2 | 98557 | SINAPI | IMPERMEABILIZAÇÃO DE SUPERFÍCIE COM EMULSÃO ASFÁLTICA, 2 DEMÃOS. AF_09/2023 | m² | 109.03 | 40.91 | 51.51 | 5616.13 | 0.2355%
6.1.2.3 | 96527 | SINAPI | ESCAVAÇÃO MANUAL PARA VIGA BALDRAME OU SAPATA CORRIDA (INCLUINDO ESCAVAÇÃO PARA COLOCAÇÃO DE FÔRMAS). AF_01/2024 | m³ | 9.08 | 96.38 | 121.36 | 1101.94 | 0.04622%
6.1.2.4 | 101616 | SINAPI | PREPARO DE FUNDO DE VALA COM LARGURA MENOR QUE 1,5 M (ACERTO DO SOLO NATURAL). AF_08/2020 | m² | 36.34 | 5.89 | 7.41 | 269.27 | 0.01129%
6.1.2.5 | 96616 | SINAPI | LASTRO DE CONCRETO MAGRO, APLICADO EM BLOCOS DE COROAMENTO OU SAPATAS. AF_01/2024 | m³ | 1.81 | 868.66 | 1093.81 | 1979.79 | 0.08303%
6.1.2.6 | 96542 | SINAPI | FABRICAÇÃO, MONTAGEM E DESMONTAGEM DE FÔRMA PARA VIGA BALDRAME, EM CHAPA DE MADEIRA COMPENSADA RESINADA, E=17 MM, 4 UTILIZAÇÕES. AF_01/2024 | m² | 99.7 | 95.73 | 120.54 | 12017.83 | 0.504%
6.1.2.7 | 93382 | SINAPI | REATERRO MANUAL DE VALAS, COM COMPACTADOR DE SOLOS DE PERCUSSÃO. AF_08/2023 | m³ | 1.81 | 24.28 | 30.57 | 55.33 | 0.002321%
6.1.2.8 | 92759 | SINAPI | ARMAÇÃO DE PILAR OU VIGA DE ESTRUTURA CONVENCIONAL DE CONCRETO ARMADO UTILIZANDO AÇO CA-60 DE 5,0 MM - MONTAGEM. AF_06/2022 | KG | 156.24 | 14.78 | 18.61 | 2907.62 | 0.1219%
6.1.2.9 | 104918 | SINAPI | ARMAÇÃO DE SAPATA ISOLADA, VIGA BALDRAME E SAPATA CORRIDA UTILIZANDO AÇO CA-50 DE 8 MM - MONTAGEM. AF_01/2024 | KG | 287.91 | 15.28 | 19.24 | 5539.38 | 0.2323%
6.1.2.10 | 94965 | SINAPI | CONCRETO FCK = 25MPA, TRAÇO 1:2,3:2,7 (EM MASSA SECA DE CIMENTO/ AREIA MÉDIA/ BRITA 1) - PREPARO MECÂNICO COM BETONEIRA 400 L. AF_05/2021 | m³ | 6.65 | 601.23 | 757.06 | 5034.44 | 0.2112%
6.1.2.11 | 103670 | SINAPI | LANÇAMENTO COM USO DE BALDES, ADENSAMENTO E ACABAMENTO DE CONCRETO EM ESTRUTURAS. AF_02/2022 | m³ | 6.65 | 275.19 | 346.51 | 2304.29 | 0.09664%
6.2 |  |  | SUPERESTRUTURA |  | 1 |  | 200517.55 | 200517.55 | 8.41%
6.2.1 | SESCTO_MET7010 | Próprio | ESTRUTURA EM PERFIL LAMINADO OU SOLDADO EM AÇO ESTRUTURAL, COM CONEXÕES SOLDADAS, INCLUSOS MÃO DE OBRA, TRANSPORTE E IÇAMENTO UTILIZANDO GUINDASTE - FORNECIMENTO E INSTALAÇÃO. | KG | 550.9 | 12.97 | 16.33 | 8996.19 | 0.3773%
6.2.2 | SESCTO_MET7009 | Próprio | FIXAÇÃO DE CHAPA BASE EM FUNDAÇÃO, AÇO ASTM-A36, PARA PILARES METÁLICOS- INCLUSO CHUMBADOR PARA ANCORAGEM | UN | 40 | 163.15 | 205.43 | 8217.2 | 0.3446%
6.2.3 | 104314 | SINAPI | TRAMA DE AÇO COMPOSTA POR TERÇAS PARA TELHADOS DE ATÉ 2 ÁGUAS PARA TELHA ONDULADA DE FIBROCIMENTO, METÁLICA, PLÁSTICA OU TERMOACÚSTICA, INCLUSO TRANSPORTE VERTICAL (EM KG). AF_07/2019 | KG | 13391.14 | 10.58 | 13.32 | 178369.98 | 7.481%
6.2.4 | 100775 | SINAPI | ESTRUTURA TRELIÇADA DE COBERTURA, TIPO FINK, COM LIGAÇÕES SOLDADAS, INCLUSOS PERFIS METÁLICOS, CHAPAS METÁLICAS, MÃO DE OBRA E TRANSPORTE COM GUINDASTE - FORNECIMENTO E INSTALAÇÃO. AF_01/2020_PSA | KG | 312.29 | 12.55 | 15.8 | 4934.18 | 0.2069%
6.3 |  |  | CALHA |  | 1 |  | 26595.96 | 26595.96 | 1.115%
6.3.1 | SESCTO_MET7001 | Próprio | CALHA EM CHAPA DE AÇO GALVANIZADA NÚMERO 14, DESENVOLVIMENTO DE 86CM, PINTADA COM TINTA DE FUNDO E PINTURA DE ACABAMENTO COM TINTA EPÓXI NA COR PRETO FOSCO- INCLUSO TRANSPORTE VERTICAL. | m² | 79.03 | 267.26 | 336.53 | 26595.96 | 1.115%
6.4 |  |  | PINTURA |  | 1 |  | 38834 | 38834 | 1.629%
6.4.1 | 100742 | SINAPI | PINTURA COM TINTA ALQUÍDICA DE ACABAMENTO (ESMALTE SINTÉTICO ACETINADO) APLICADA A ROLO OU PINCEL SOBRE SUPERFÍCIES METÁLICAS (EXCETO PERFIL) EXECUTADO EM OBRA (POR DEMÃO). AF_01/2020 | m² | 732.23 | 24.9 | 31.35 | 22955.41 | 0.9628%
6.4.2 | 102492 | SINAPI | PINTURA DE PISO COM TINTA ACRÍLICA, APLICAÇÃO MANUAL, 3 DEMÃOS, INCLUSO FUNDO PREPARADOR. AF_05/2021 | m² | 443.66 | 28.43 | 35.79 | 15878.59 | 0.666%
6.5 |  |  | COBERTURA/ACM |  | 1 |  | 233359.12 | 233359.12 | 9.787%
6.5.1 | SESCTO_COBE10202 | Próprio | TELHAMENTO COM TELHA ISOESTE PM-ISOTELHA PIRAP 30MM-RAL9003 0,43/RAL9005 0,50 - COR PRETO, COM ATÉ 2 ÁGUAS, INCLUSO IÇAMENTO. | m² | 37.04 | 219.38 | 276.24 | 10231.92 | 0.4291%
6.5.2 | SESCTO_COBE10204 | Próprio | TELHAMENTO COM TELHA ISOESTE TRAPEZOIDAL TP-40- RAL9005/RAL9005-0,50MM COR PRETO -INCLUSO IÇAMENTO. | m² | 97.03 | 109.8 | 138.26 | 13415.36 | 0.5627%
6.5.3 | SESCTO_COBE10205 | Próprio | TELHAMENTO COM TELHA ISOESTE- ISOTELHA PIRAP 30MM-RAL9003 0,43/FILME ALUM PRETO- COR PRETO, COM ATÉ 2 ÁGUAS, INCLUSO IÇAMENTO. | m² | 328.03 | 139.72 | 175.93 | 57710.31 | 2.42%
6.5.4 | SESCTO_COBE10206 | Próprio | CUMEEIRA TRAPEZOIDAL TP-40 PIR 3TPRAL9003/PRIM 0,50 -FORNECIMENTO E INSTALÇAÕ | M | 21.51 | 39.88 | 50.21 | 1080.01 | 0.0453%
6.5.5 | SESCTO_SVESP2900 | Próprio | REVESTIMENTO EM ALUMÍNIO COMPOSTO (ACM 3MM) - FORNECIMENTO E INSTALAÇÃO | m² | 157.99 | 758.63 | 955.26 | 150921.52 | 6.33%
6.6 |  |  | INSTALAÇÕES ÁGUA PLUVIAL |  | 1 |  | 3667.65 | 3667.65 | 0.1538%
6.6.1 | 89580 | SINAPI | TUBO PVC, SÉRIE R, ÁGUA PLUVIAL, DN 150 MM, FORNECIDO E INSTALADO EM CONDUTORES VERTICAIS DE ÁGUAS PLUVIAIS. AF_06/2022 | M | 18.5 | 68.38 | 86.1 | 1592.85 | 0.06681%
6.6.2 | 89677 | SINAPI | LUVA SIMPLES, PVC, SERIE R, ÁGUA PLUVIAL, DN 150 MM, JUNTA ELÁSTICA, FORNECIDO E INSTALADO EM CONDUTORES VERTICAIS DE ÁGUAS PLUVIAIS. AF_06/2022 | UN | 5 | 75.69 | 95.3 | 476.5 | 0.01998%
6.6.3 | 89591 | SINAPI | JOELHO 45 GRAUS, PVC, SERIE R, ÁGUA PLUVIAL, DN 150 MM, JUNTA ELÁSTICA, FORNECIDO E INSTALADO EM CONDUTORES VERTICAIS DE ÁGUAS PLUVIAIS. AF_06/2022 | UN | 10 | 126.93 | 159.83 | 1598.3 | 0.06703%
6.7 |  |  | INSTALAÇÕES ELÉTRICAS |  | 1 |  | 5081.42 | 5081.42 | 0.2131%
6.7.1 |  |  | SERVIÇOS PRELIMINARES |  | 1 |  | 39.26 | 39.26 | 0.001647%
6.7.1.1 | 93358 | SINAPI | ESCAVAÇÃO MANUAL DE VALA. AF_09/2024 | m³ | 0.3 | 79.67 | 100.32 | 30.09 | 0.001262%
6.7.1.2 | 93382 | SINAPI | REATERRO MANUAL DE VALAS, COM COMPACTADOR DE SOLOS DE PERCUSSÃO. AF_08/2023 | m³ | 0.3 | 24.28 | 30.57 | 9.17 | 0.0003846%
6.7.2 |  |  | DUTOS |  | 1 |  | 343.55 | 343.55 | 0.01441%
6.7.2.1 | 91939 | SINAPI | CAIXA RETANGULAR 4" X 2" ALTA (2,00 M DO PISO), PVC, INSTALADA EM PAREDE - FORNECIMENTO E INSTALAÇÃO. AF_03/2023 | UN | 1 | 31.73 | 39.95 | 39.95 | 0.001676%
6.7.2.2 | 104406 | SINAPI | ELETRODUTO RIGIDO, EM ACO ZINCADO OU GALVANIZADO, TIPO PESADO, DN=3/4", APARENTE - FORNECIMENTO E INSTALAÇÃO. AF_10/2022 | M | 15 | 16.08 | 20.24 | 303.6 | 0.01273%
6.7.3 |  |  | FIAÇÃO |  | 1 |  | 3227.39 | 3227.39 | 0.1354%
6.7.3.1 | 91928 | SINAPI | CABO DE COBRE FLEXÍVEL ISOLADO, 4 MM², ANTI-CHAMA 450/750 V, PARA CIRCUITOS TERMINAIS - FORNECIMENTO E INSTALAÇÃO. AF_03/2023 | M | 210 | 7.07 | 8.9 | 1869 | 0.07839%
6.7.3.2 | SESCTO_INSTAEL17017 | Próprio | CABO MULTIPOLAR DE COBRE, FLEXIVEL, CLASSE 4 OU 5, ISOLACAO EM HEPR, COBERTURA EM PVC-ST2, ANTICHAMA BWF-B, 0,6/1 KV, 3 CONDUTORES DE 4,0 MM2, PARA CIRCUITOS TERMINAIS - FORNECIMENTO E INSTALAÇÃO. AF_03/2023 | M | 53 | 20.36 | 25.63 | 1358.39 | 0.05697%
6.7.4 |  |  | ACESSÓRIOS |  | 1 |  | 1471.22 | 1471.22 | 0.0617%
6.7.4.1 | 105548 | SINAPI | PERFIL COM FITA LED - FORNECIMENTO E INSTALAÇÃO. AF_09/2024 | M | 24 | 22.03 | 27.74 | 665.76 | 0.02792%
6.7.4.2 | 105549 | SINAPI | DRIVER SLIM PARA FITA LED - FORNECIMENTO E INSTALAÇÃO. AF_09/2024 | UN | 24 | 12.66 | 15.94 | 382.56 | 0.01605%
6.7.4.3 | 97598 | SINAPI | SENSOR DE PRESENÇA SEM FOTOCÉLULA, FIXAÇÃO EM TETO - FORNECIMENTO E INSTALAÇÃO. AF_09/2024 | UN | 5 | 67.17 | 84.58 | 422.9 | 0.01774%
7 |  |  | QUADRA DE AREIA |  | 1 |  | 89366.22 | 89366.22 | 3.748%
7.1 |  |  | TERRAPLANAGEM |  | 1 |  | 35003.36 | 35003.36 | 1.468%
7.1.1 | 105598 | SINAPI | REGULARIZAÇÃO E COMPACTAÇÃO DE SUBLEITO DE SOLO PREDOMINANTEMENTE ARENOSO, PARA OBRAS DE RECONSTRUÇÃO DE PAVIMENTOS. AF_09/2024 | m² | 269.63 | 1.99 | 2.5 | 674.07 | 0.02827%
7.1.2 | SCC00041 | Próprio | ATERRO COM AREIA MÉDIA LAVADA PARA CAIXA DE AREIA INCLUSO TRANSPORTE DE 90m MANUAL. | m³ | 107.852 | 252.78 | 318.3 | 34329.29 | 1.44%
7.2 |  |  | DRENAGEM |  | 1 |  | 28114.05 | 28114.05 | 1.179%
7.2.1 | 93358 | SINAPI | ESCAVAÇÃO MANUAL DE VALA. AF_09/2024 | m³ | 22.46 | 79.67 | 100.32 | 2253.18 | 0.0945%
7.2.2 | 93382 | SINAPI | REATERRO MANUAL DE VALAS, COM COMPACTADOR DE SOLOS DE PERCUSSÃO. AF_08/2023 | m³ | 17.26 | 24.28 | 30.57 | 527.63 | 0.02213%
7.2.3 | 102697 | SINAPI | DRENO ESPINHA DE PEIXE (SEÇÃO 0,50 X 0,80 M), COM TUBO DE PEAD CORRUGADO PERFURADO, DN 100 MM, ENCHIMENTO COM BRITA, ENVOLVIDO COM MANTA GEOTÊXTIL, INCLUSIVE CONEXÕES. AF_07/2021 | M | 149.71 | 130.06 | 163.77 | 24518 | 1.028%
7.2.4 | SESCTO_INST.SANT2400 | Próprio | CAIXA DE INSPEÇÃO EM ALVENARIA DE BLOCO CERÂMICO, DIMENSÕES INTERNAS 60X60X60CM, REVESTIDA INTERNAMENTE COM ARGAMASSA COM ADITIVO IMPERMEABILIZANTE E=2,0CM, COM TAMPA PRÉ-MOLDADA DE CONCRETO E FUNDO DE CONCRETO 15MPA - ESCAVAÇÃO E CONFECÇÃO | UN | 2 | 323.72 | 407.62 | 815.24 | 0.03419%
7.3 |  |  | FECHAMENTO |  | 1 |  | 4486.49 | 4486.49 | 0.1882%
7.3.1 | 94273 | SINAPI | ASSENTAMENTO DE GUIA (MEIO-FIO) EM TRECHO RETO, CONFECCIONADA EM CONCRETO PRÉ-FABRICADO, DIMENSÕES 100X15X13X30 CM (COMPRIMENTO X BASE INFERIOR X BASE SUPERIOR X ALTURA). AF_01/2024 | M | 66.28 | 53.76 | 67.69 | 4486.49 | 0.1882%
7.4 |  |  | INSTALAÇÕES ELÉTRICAS |  | 1 |  | 21762.32 | 21762.32 | 0.9127%
7.4.1 |  |  | SERVIÇOS PRELIMINARES |  | 1 |  | 1495.28 | 1495.28 | 0.06271%
7.4.1.1 | 93358 | SINAPI | ESCAVAÇÃO MANUAL DE VALA. AF_09/2024 | m³ | 6.3 | 79.67 | 100.32 | 632.01 | 0.02651%
7.4.1.2 | 93382 | SINAPI | REATERRO MANUAL DE VALAS, COM COMPACTADOR DE SOLOS DE PERCUSSÃO. AF_08/2023 | m³ | 6.3 | 24.28 | 30.57 | 192.59 | 0.008077%
7.4.1.3 | 97881 | SINAPI | CAIXA ENTERRADA ELÉTRICA RETANGULAR, EM CONCRETO PRÉ-MOLDADO, FUNDO COM BRITA, DIMENSÕES INTERNAS: 0,3X0,3X0,3 M. AF_12/2020 | UN | 4 | 133.16 | 167.67 | 670.68 | 0.02813%
7.4.2 |  |  | DUTOS |  | 1 |  | 419.16 | 419.16 | 0.01758%
7.4.2.1 | SESCTO_INSTAEL17000 | Próprio | ELETRODUTO FLEXÍVEL CORRUGADO, PEAD, DN 40 (1 1/4"), PARA REDE ENTERRADA DE DISTRIBUIÇÃO DE ENERGIA ELÉTRICA - FORNECIMENTO E INSTALAÇÃO. AF_12/2021 | M | 42 | 7.93 | 9.98 | 419.16 | 0.01758%
7.4.3 |  |  | FIAÇÃO |  | 1 |  | 1103.6 | 1103.6 | 0.04629%
7.4.3.1 | 91928 | SINAPI | CABO DE COBRE FLEXÍVEL ISOLADO, 4 MM², ANTI-CHAMA 450/750 V, PARA CIRCUITOS TERMINAIS - FORNECIMENTO E INSTALAÇÃO. AF_03/2023 | M | 124 | 7.07 | 8.9 | 1103.6 | 0.04629%
7.4.4 |  |  | ACESSÓRIOS |  | 1 |  | 18744.28 | 18744.28 | 0.7862%
7.4.4.1 | SESCTO_INSTAEL17010 | Próprio | POSTE CONICO CONTINUO EM ACO GALVANIZADO, RETO, ENGASTADO, H = 7 M COM CRUZETA, DIAMETRO INFERIOR = *125* MM, COM 2 REFLETOR LED 143W, MIN.25.480 LUMEN, IP66 - FORNECIMENTO E INSTALAÇÃO | un | 4 | 3322.97 | 4184.28 | 16737.12 | 0.702%
7.4.4.2 | SESCTO_INSTAEL17018 | Próprio | O quadro de comando e proteção externo IP66 para 1 circuitos de iluminação, com Dispositivo de proteção, Dispositivo de protetor de surto 20KA 275V, Acionamento via contator de potência, acionamento manual via botoeira na porta do quadro, Indicação luminosa de que o quadro está energizado, Indicação luminosa de que o circuito está energizado e 2 Tomadas 2P+T IP44 - Fornecimento e instalação | UN | 1 | 1594 | 2007.16 | 2007.16 | 0.08418%
8 |  |  | ADMINISTRAÇÃO DE OBRA |  | 1 |  | 86521.04 | 86521.04 | 3.629%
8.1 | 93572 | SINAPI | ENCARREGADO GERAL DE OBRAS COM ENCARGOS COMPLEMENTARES | MES | 4 | 4874.82 | 6138.37 | 24553.48 | 1.03%
8.2 | 90778 | SINAPI | ENGENHEIRO CIVIL DE OBRA PLENO COM ENCARGOS COMPLEMENTARES | H | 320 | 120.78 | 152.08 | 48665.6 | 2.041%
8.2 | 90778 | SINAPI | ELABORAÇÃO DE PROJETOS AS BUILT E MANUAL DE USO E OPERAÇÃO DA EDIFICAÇÃO | UM | 4 | 2640.96 | 3325.49 | 13301.96 | 0.5579%
[5 empty] | Total sem BDI |  | 1903380.41
[5 empty] | Total do BDI |  | 493194.93
[5 empty] | Total Geral |  |  |  | 2384294
_______________________________________________________________ LAYSA MINELLE BANDEIRA LOPES ENGENHEIRA CIVIL CREA: 321976/DTO